## ORÇAMENTO
CONCORRÊNCIA PÚBLICA 003/2017
ORÇAMENTO BÁSICO
OBRA: CANALIZAÇÃO DO RIBEIRÃO PIRAPITINGA E VIAS MARGINAIS
AV. RAULINA FONSECA PASCHOAL COM AV. RICARDO PARANHOS ATÉ AV. MARGON
| ÁREA: 16800 M² | [9 empty] | PRAZO DA OBRA | 12
TABELAS DE REFERÊNCIA: SINAPI - OUTUBRO 2017 / AGETOP 128 - OUTUBRO 2017 DESONERADA / SICRO I - JANEIRO 2017
PRAZO DE EXECUÇÃO DA OBRA: 14 MESES
| ITEM | CÓDIGO/BASE | DESCRIÇÃO | UNID | QUANT | VALOR UNITÁRIO | VALOR TOTAL | OBSERVAÇÕES
| 1. |  | CANTEIRO / SERVIÇOS PRELIMINARES |  |  |  | 0 |  | 731189.94 | #REF! | #DIV/0!
COMP_084 | 1.1 | COMPOSIÇÃO - SICRO I - 01/2017 | MOBILIZAÇÃO /DESMOBILIZAÇAO ( MÃO DE OBRA / EQUIPAMENTO ) | UNID | 1 | 0 | 0 |  | #DIV/0!
COMP_001 | 1.2 | 74209/001 - SINAPI – 10/17 | PLACA DE OBRA EM CHAPA DE ACO GALVANIZADO | M2 | 14.8608 | 0 | 0 |  | #DIV/0!
COMP_002 | 1.3 | 93207 - SINAPI – 10/17 | EXECUÇÃO DE ESCRITÓRIO EM CANTEIRO DE OBRA EM CHAPA DE MADEIRA COMPENSADA, NÃO INCLUSO MOBILIÁRIO E EQUIPAMENTOS | M2 | 60 | 0 | 0 |  | #DIV/0!
COMP_003 | 1.4 | 93208 - SINAPI – 10/17 | EXECUÇÃO DE ALMOXARIFADO EM CANTEIRO DE OBRA EM CHAPA DE MADEIRA COMPENSADA, INCLUSO PRATELEIRAS. | M2 | 72 | 0 | 0 |  | #DIV/0!
COMP_004 | 1.5 | 93210 - SINAPI – 10/17 | EXECUÇÃO DE REFEITÓRIO EM CANTEIRO DE OBRA EM CHAPA DE MADEIRA COMPENSADA, NÃO INCLUSO MOBILIÁRIO E EQUIPAMENTOS | M2 | 100 | 0 | 0 |  | #DIV/0!
COMP_005 | 1.6 | 93212 - SINAPI – 10/17 | EXECUÇÃO DE SANITÁRIO E VESTIÁRIO EM CANTEIRO DE OBRA EM CHAPA DE MADEIRA COMPENSADA, NÃO INCLUSO MOBILIÁRIO. | M2 | 30 | 0 | 0 |  | #DIV/0!
COMP_006 | 1.7 | 93243 - SINAPI – 10/17 | EXECUÇÃO DE RESERVATÓRIO ELEVADO DE ÁGUA (3000 LITROS) EM CANTEIRO DE OBRA, APOIADO EM ESTRUTURA DE MADEIRA | UNID | 2 | 0 | 0 |  | #DIV/0!
COMP_007 | 1.8 | 93582 - SINAPI – 10/17 | EXECUÇÃO DE CENTRAL DE ARMADURA EM CANTEIRO DE OBRA, NÃO INCLUSO MOBILIÁRIO E EQUIPAMENTOS. | M2 | 25 | 0 | 0 |  | #DIV/0!
COMP_008 | 1.9 | 93583 - SINAPI – 10/17 | EXECUÇÃO DE CENTRAL DE FÔRMAS, PRODUÇÃO DE ARGAMASSA OU CONCRETO EM CANTEIRO DE OBRA, NÃO INCLUSO MOBILIÁRIO E EQUIPAMENTOS. | M2 | 40 | 0 | 0 |  | #DIV/0!
COMP_009 | 1.10 | 93585 - SINAPI – 10/17 | EXECUÇÃO DE GUARITA EM CANTEIRO DE OBRA EM CHAPA DE MADEIRA COMPENSADA , NÃO INCLUSO MOBILIÁRIO | M2 | 6.25 | 0 | 0 |  | #DIV/0!
COMP_012 | 1.11 | 85424 - SINAPI – 10/17 | ISOLAMENTO DE OBRA COM TELA PLASTICA COM MALHA DE 5MM E ESTRUTURA DE MADEIRA PONTALETEADA | m2 | 1180 | 0 | 0 |  | #DIV/0!
COMP_010 | 1.12 | 5213835 - SICRO I - 05/2017 | CONE PLÁSTICO PARA CANALIZAÇÃO DE TRÂNSITO - UITILIZAÇÃO DE 5 VEZES | UNID | 40 | 0 | 0 |  | #DIV/0!
COMP_011 | 1.13 | 5213850 - SICRO I - 05/2017 | OPERAÇÃO DE SINALIZAÇÃO POR BANDEIROLA DE TECIDO OU COM PLACA METÁLICA | h | 17600 | 0 | 0 |  | #DIV/0!
COMP_092 | 1.14 | 41598 - SINAPI – 10/17 | ENTRADA PROVISORIA DE ENERGIA ELETRICA AEREA TRIFASICA 40A EM POSTE MADEIRA | UNID | 1 | 0 | 0 |  | #DIV/0!
COMP_093 | 1.15 | 95635 - SINAPI – 10/17 | KIT CAVALETE PARA MEDIÇÃO DE ÁGUA - ENTRADA PRINCIPAL, EM PVC SOLDÁVEL DN 25 (3⁄4 ) FORNECIMENTO E INSTALAÇÃO (EXCLUSIVE HIDRÔMETRO). AF_11/2016 | UNID | 1 | 0 | 0 |  | #DIV/0! |  |  |  | 0
COMP_094 | 1.16 | 12744 - SINAPI – 10/17 | HIDROMETRO UNIJATO, VAZAO MAXIMA DE 5,0 M3/H, DE ¾" | UNID | 1 | 0 | 0
COMP_095 | 1.17 | 72872 - SINAPI – 10/17 | MOBILIZACAO E INSTALACAO DE 01 EQUIPAMENTO DE SONDAGEM, DISTANCIA DE 10KM ATE 20KM | UNID | 1 | 0 | 0
COMP_085 | 1.18 | 50102 - AGETOP – T128 – DESON | TRANSPORTE EQUIPAMENTOS P/SONDAGEM ( INCLUSO NO VALOR O RETORNO) | KM | 15 | 0 | 0
COMP_086 | 1.19 | 50101 - AGETOP – T128 – DESON | SONDAGENS P/INTERIOR - (OBRAS CIVIS) | M | 135 | 0 | 0 |  |  | 0
COMP_087 | 1.20 | CMD - SICRO I - 01/2017 | PROJETO DEFINITIVO | UNID | 1 | 0 | 0
| 2. |  | ADMINISTRAÇÃO DA OBRA |  |  |  | 0 |  | 2013657.8 | prazo | 360
COMP_014 | 2.1 | 93567 - SINAPI – 10/17 | ENGENHEIRO CIVIL DE OBRA PLENO COM ENCARGOS COMPLEMENTARES | MÊS | 14 | 0 | 0 |  |  | 8571.4286
COMP_096 | 2.2 | 93565 - SINAPI – 10/17 | ENGENHEIRO CIVIL DE OBRA JUNIOR (MENSALISTA) | MÊS | 28 | 0 | 0
COMP_097 | 2.3 | 250113 - AGETOP – T128 – DESON | TÉCNICO EM SEGURANÇA DO TRABALHO (O. CIVIS) | H | 6160 | 0 | 0
COMP_098 | 2.4 | 93564 - SINAPI – 10/17 | APONTADOR OU APROPRIADOR COM ENCARGOS COMPLEMENTARES | MES | 42 | 0 | 0
COMP_099 | 2.5 | 93566 - SINAPI – 10/17 | AUXILIAR DE ESCRITORIO COM ENCARGOS COMPLEMENTARES | MES | 42 | 0 | 0 |  | 1 apontador / 2 apropriadores - Considerado 18 meses, e 3 sabados de hora a 60%/mês!
COMP_100 | 2.6 | 40931 (I) - SINAPI – 10/17 | AUXILIAR TECNICO / ASSISTENTE DE ENGENHARIA (MENSALISTA) | MES | 28 | 0 | 0 |  | 2 auxiliar !! - Considerado 18 meses, e 2 sabados de hora a 60%/mês!
COMP_101 | 2.7 | 41776 (I) - SINAPI – 10/17 | VIGIA NOTURNO, HORA EFETIVAMENTE TRABALHADA DE 22 H AS 5 H (COM ADICIONAL NOTURNO) | H | 6160 | 0 | 0 |  | Planejamento / Medição/Segurança
COMP_102 | 2.8 | 34345 (I) - SINAPI – 10/17 | VIGIA DIURNO | H | 1344 | 0 | 0 |  | 4 vigia !!
COMP_103 | 2.9 | P9809 - SICRO I - 01/2017 | ENCARREGADO ADMINISTRATIVO | MES | 14 | 0 | 0
COMP_104 | 2.10 | 93563 - SINAPI – 10/17 | ALMOXARIFE COM ENCARGOS COMPLEMENTARES | MES | 14 | 0 | 0
COMP_105 | 2.11 | 88284 - SINAPI – 10/17 | MOTORISTA DE VEICULO LEVE COM ENCARGOS COMPLEMENTARES | H | 3080 | 0 | 0
COMP_106 | 2.12 | 40908 - SINAPI – 10/17 | AUXILIAR DE ALMOXARIFE (MENSALISTA) | MES | 14 | 0 | 0
COMP_107 | 2.13 | 40918 (I) - SINAPI – 10/17 | ELETRICISTA (MENSALISTA) | MES | 14 | 0 | 0
COMP_108 | 2.14 | 94295 - SINAPI – 10/17 | MESTRE DE OBRAS COM ENCARGOS COMPLEMENTARES | MES | 14 | 0 | 0
COMP_109 | 2.15 | 93572 - SINAPI – 10/17 | ENCARREGADO GERAL DE OBRAS COM ENCARGOS COMPLEMENTARES | MES | 14 | 0 | 0
COMP_110 | 2.16 | 41071 (I) - SINAPI – 10/17 | AUXILIAR DE SERVICOS GERAIS (MENSALISTA) | MES | 56 | 0 | 0
COMP_111 | 2.17 | 43201 - AGETOP – T128 – DESON | VEICULO SEDÃ – 71 A 115CV - “BDI 17,77% | MES | 56 | 0 | 0
COMP_112 | 2.18 | 93556 - SINAPI – 10/17 | FERRAMENTAS (ENCARGOS COMPLEMENTARES) – MENSALISTA | MES | 420 | 0 | 0
COMP_113 | 2.19 | 93557 - SINAPI – 10/17 | EPI (ENCARGOS COMPLEMENTARES) – MENSALISTA | MES | 560 | 0 | 0
| 3. |  | SERVIÇOS INICIAIS |  |  |  | 0 |  | 558096.83
| 3.1 |  | SUPRESSÃO VEGETAL |  |  |  | 0
COMP_015 | 3.1.1 | 73686 - SINAPI – 10/17 | LOCAÇÃO DE OBRA, COM USO DE EQUIPAMENTO TOPOGRAFICO, INCLUSIVE NIVELADOR | M2 | 16800 | 0 | 0
COMP_016 | 3.1.2 | 73672 - SINAPI – 10/17 | DESMATAMENTO E LIMPEZA MECANIZADA DE TERRENO COM ARVORES ATE Ø 15CM, U M2 CR 0,44 TILIZANDO TRATOR DE ESTEIRAS | M2 | 15942.5 | 0 | 0
COMP_017 | 3.1.3 | 85186 - SINAPI – 10/17 | PODA DE ÁRVORES COM LIMPEZA DE GALHOS SECOS E RETIRADA DE PARASITAS, INCLUINDO REMOÇÃO E ENTULHO | UNID | 45 | 0 | 0
COMP_019 | 3.1.4 | 74010/001 - SINAPI – 10/17 | CARGA E DESCARGA MECANICA DE SOLO UTILIZANDO CAMINHAO BASCULANTE 6,0M3 /16T E PA CARREGADEIRA SOBRE PNEUS 128 HP, CAPACIDADE DA CAÇAMBA 1,7 A 2,8 M3, PESO OPERACIONAL 11632 KG | M3 | 6276.075 | 0 | 0
COMP_020 | 3.1.5 | 95302 - SINAPI – 10/17 | TRANSPORTE COM CAMINHÃO BASCULANTE 6 M3 EM RODOVIA PAVIMENTADA ( PARA DISTÂNCIAS SUPERIORES A 4 KM) | M3xKm | 25104.3 | 0 | 0
COMP_021 | 3.1.6 | 83344 - SINAPI – 10/17 | ESPALHAMENTO DE MATERIAL EM BOTA FORA, COM UTILIZACAO DE TRATOR DE ESTEIRAS DE 165 HP | m3 | 6276.075 | 0 | 0
| 3.2 |  | DEMOLIÇÃO E RETIRADA |  |  |  | 0
COMP_023 | 3.2.1 | 85375 - SINAPI – 10/17 | REMOCAO DE BLOKRET COM EMPILHAMENTO | M2 | 918 | 0 | 0
COMP_114 | 3.2.2 | 85335 - SINAPI – 10/17 | RETIRADA DE MEIO FIO C/ EMPILHAMENTO E S/ REMOCAO | M | 655.34 | 0 | 0 |  | Ruas perpendicular ao canal !
COMP_115 | 3.2.3 | 85364 - SINAPI – 10/17 | DEMOLICAO MANUAL DE ESTRUTURA DE CONCRETO ARMADO | M3 | 765 | 0 | 0
COMP_024 | 3.2.4 | 92970 - SINAPI – 10/17 | DEMOLIÇÃO DE PAVIMENTAÇÃO ASFÁLTICA COM UTILIZAÇÃO DE MARTELO PERFURADOR, ESPESSURA ATÉ 15 CM, EXCLUSIVE CARGA E TRANSPORTE | M2 | 1420.5 | 0 | 0
COMP_019 | 3.2.5 | 74010/001 - SINAPI – 10/17 | CARGA E DESCARGA MECANICA DE SOLO UTILIZANDO CAMINHAO BASCULANTE 6,0M3 /16T E PA CARREGADEIRA SOBRE PNEUS 128 HP, CAPACIDADE DA CAÇAMBA 1,7 A 2,8 M3, PESO OPERACIONAL 11632 KG | M3 | 1742.5125 | 0 | 0
COMP_020 | 3.2.6 | 95302 - SINAPI – 10/17 | TRANSPORTE COM CAMINHÃO BASCULANTE 6 M3 EM RODOVIA PAVIMENTADA ( PARA DISTÂNCIAS SUPERIORES A 4 KM) | M3xKm | 6970.05 | 0 | 0
COMP_021 | 3.2.7 | 83344 - SINAPI – 10/17 | ESPALHAMENTO DE MATERIAL EM BOTA FORA, COM UTILIZACAO DE TRATOR DE ESTEIRAS DE 165 HP | m3 | 1742.51 | 0 | 0
| 4. |  | CANAL – MOVIMENTAÇÃO DE TERRA |  |  |  | 0 |  | 5519998.85
| 4.1 |  | TROCA DE SOLO |  |  |  | 0
COMP_015 | 4.1.1 | 73686 - SINAPI – 10/17 | LOCAÇÃO DE OBRA, COM USO DE EQUIPAMENTO TOPOGRAFICO, INCLUSIVE NIVELADOR | M2 | 17598.38 | 0 | 0
COMP_025 | 4.1.2 | 83343 - SINAPI – 10/17 | ESCAVACAO MECANICA DE VALAS (SOLO COM AGUA), PROFUNDIDADE MAIOR QUE 4,00 M ATE 6,00 M. | M3 | 77215.094 | 0 | 0 |  | CONFIRMAR DADOS NO LEVANTAMENTO REAL !!
COMP_026 | 4.1.3 | 5502972 - SICRO II – 05/17 | ESCAVAÇÃO DE VALA EM MATERIAL DE 3ª CATEGORIA - RESISTÊNCIA A COMPRESSÃO ACIMA DE 110 MPA - COM ESCAVADEIRA E ROMPEDOR HIDRÁULICO 1.700 KG | M3 | 2220 | 0 | 0
COMP_019 | 4.1.4 | 74010/001 - SINAPI – 10/17 | CARGA E DESCARGA MECANICA DE SOLO UTILIZANDO CAMINHAO BASCULANTE 6,0M3 /16T E PA CARREGADEIRA SOBRE PNEUS 128 HP, CAPACIDADE DA CAÇAMBA 1,7 A 2,8 M3, PESO OPERACIONAL 11632 KG | M3 | 103709.6222 | 0 | 0
COMP_020 | 4.1.5 | 95302 - SINAPI – 10/17 | TRANSPORTE COM CAMINHÃO BASCULANTE 6 M3 EM RODOVIA PAVIMENTADA ( PARA DISTÂNCIAS SUPERIORES A 4 KM) | M3xKm | 414838.4888 | 0 | 0
COMP_021 | 4.1.6 | 83344 - SINAPI – 10/17 | ESPALHAMENTO DE MATERIAL EM BOTA FORA, COM UTILIZACAO DE TRATOR DE ESTEIRAS DE 165 HP | m3 | 103709.6222 | 0 | 0
| 4.2 |  | CORPO DE ATERRO |  |  |  | 0
COMP_027 | 4.2.1 | ( I ) - 6077 - SINAPI – 10/17 | ARGILA OU BARRO PARA ATERRO/REATERRO (RETIRADO NA JAZIDA, SEM TRANSPORTE) | M3 | 51701.396 | 0 | 0
COMP_028 | 4.2.2 | 74151 - SINAPI – 10/17 | ESCAVACAO E CARGA MATERIAL 1A CATEGORIA, UTILIZANDO TRATOR DE ESTEIRAS DE 110 A 160HP COM LAMINA, PESO OPERACIONAL * 13T E PA CARREGADEIRA COM 170 HP. | M3 | 67211.8148 | 0 | 0
COMP_020 | 4.2.3 | 95302 - SINAPI – 10/17 | TRANSPORTE COM CAMINHÃO BASCULANTE 6 M3 EM RODOVIA PAVIMENTADA ( PARA DISTÂNCIAS SUPERIORES A 4 KM) | M3xKm | 1008177.222 | 0 | 0
COMP_029 | 4.2.4 | 74034/001 - SINAPI – 10/17 | ESPALHAMENTO DE MATERIAL DE 1A CATEGORIA COM TRATOR DE ESTEIRA COM 153HP | M3 | 51701.396 | 0 | 0
COMP_030 | 4.2.5 | 96385 - SINAPI – 10/17 | EXECUÇÃO E COMPACTAÇÃO DE ATERRO COM SOLO PREDOMINANTEMENTE ARGILOSO - EXCLUSIVE ESCAVAÇÃO, CARGA E TRANSPORTE E SOLO. AF_09/2017 | M3 | 51701.396 | 0 | 0
COMP_123 | 4.2.6 | 74022/11 - SINAPI – 10/17 | ENSAIO DE COMPACTACAO - AMOSTRAS NAO TRABALHADAS - ENERGIA INTERMEDIARIA – SOLOS | UNID | 173 | 0 | 0
COMP_205 | 4.2.7 | 74022/14 - SINAPI – 10/17 | ENSAIO DE MASSA ESPECIFICA - IN SITU - METODO FRASCO DE AREIA – SOLOS | UNID | 173 | 0 | 0
| 5. |  | TERRAPLENAGEM E PAVIMENTAÇÃO |  |  |  | 0 |  | 1571122.18
COMP_031 | 5.1 | 78472 - SINAPI – 10/17 | SERVIÇOS TOPOGRAFICOS PARA PAVIMENTAÇÃO, INCLUSIVE NOTA DE SERVIÇO, ACOMPANHAMENTO E GRAIDE | M2 | 10588.04 | 0 | 0
COMP_032 | 5.2 | ( I ) - 4746 - SINAPI – 10/17 | PEDREGULHO OU PICARRA DE JAZIDA, AO NATURAL, PARA BASE DE PAVIMENTACAO (RETIRADO NA JAZIDA, SEM TRANSPORTE) | M3 | 4218.416 | 0 | 0 |  | só material !!! | lardo E | 436.76 |  |  | 1310.28
COMP_028 | 5.3 | 74151 - SINAPI – 10/17 | ESCAVACAO E CARGA MATERIAL 1A CATEGORIA, UTILIZANDO TRATOR DE ESTEIRAS DE 110 A 160HP COM LAMINA, PESO OPERACIONAL * 13T E PA CARREGADEIRA COM 170 HP. | M3 | 5483.9408 | 0 | 0 |  | modificada formula! | 3772.8571 | 436.76 | 3057.32 |  | 1310.28
COMP_020 | 5.4 | 95302 - SINAPI – 10/17 | TRANSPORTE COM CAMINHÃO BASCULANTE 6 M3 EM RODOVIA PAVIMENTADA ( PARA DISTÂNCIAS SUPERIORES A 4 KM) | M3xKm | 82259.112 | 0 | 0 |  | modificada formula! |  |  | 1222.928
COMP_033 | 5.5 | 72961 - SINAPI – 10/17 | REGULARIZACAO E COMPACTACAO DE SUBLEITO ATE 20 CM DE ESPESSURA | M2 | 10588.04 | 0 | 0
COMP_034 | 5.6 | 96387 - SINAPI – 10/17 | EXECUÇÃO E COMPACTAÇÃO DE BASE E OU SUB BASE COM SOLO ESTABILIZADO GRANULOMETRICAMENTE - EXCLUSIVE ESCAVAÇÃO, CARGA E TRANSPORTE E SOLO. AF_09/2017 | M3 | 4218.416 | 0 | 0 |  | pode diminir qdo, tirando o empolamento!
COMP_035 | 5.7 | 96401 - SINAPI – 10/17 | EXECUÇÃO DE IMPRIMAÇÃO COM ASFALTO DILUÍDO CM-30. AF_09/2017 | M2 | 10588.04 | 0 | 0
COMP_036 | 5.8 | 96402 - SINAPI – 10/17 | EXECUÇÃO DE IMPRIMAÇÃO LIGANTE COM EMULSÃO ASFÁLTICA RR-2C. AF_09/2017 | M2 | 10588.04 | 0 | 0
COMP_037 | 5.9 | 95990 - SINAPI – 10/17 | CONSTRUÇÃO DE PAVIMENTO COM APLICAÇÃO DE CONCRETO BETUMINOSO USINADO A QUENTE (CBUQ), CAMADA DE ROLAMENTO, COM ESPESSURA DE 5,0 CM EXCLUSIVE TRANSPORTE | M3 | 586.902 | 0 | 0
COMP_116 | 5.10 | 93176 - SINAPI – 10/17 | TRANSPORTE DE MATERIAL ASFALTICO, COM CAMINHÃO COM CAPACIDADE DE 30000 L EM RODOVIA PAVIMENTADA PARA DISTÂNCIAS MÉDIAS DE TRANSPORTE SUPERIORES A 100 KM. AF_02/2016 | T x Km | 18525.401 | 0 | 0
COMP_038 | 5.11 | 95303 - SINAPI – 10/17 | TRANSPORTE COM CAMINHÃO BASCULANTE 10 M3 DE MASSA ASFALTICA PARA PAVIMENTAÇÃO URBANA | M3 | 58690.2 | 0 | 0
COMP_039 | 5.12 | 94997 - SINAPI – 10/17 | EXECUÇÃO DE PASSEIO (CALÇADA) OU PISO DE CONCRETO COM CONCRETO MOLDADO IN LOCO, USINADO, ACABAMENTO CONVENCIONAL, ESPESSURA 10 CM, ARMADO._07/2016 | M2 | 8603.43 | 0 | 0 |  | Quant???
COMP_117 | 5.13 | 38135 (I) - SINAPI – 10/17 | LADRILHO HIDRAULICO, *20 X 20* CM, E= 2 CM, TATIL ALERTA OU DIRECIONAL, AMARELO | M2 | 204.2 | 0 | 0
COMP_042 | 5.14 | 74021/003 - SINAPI – 10/17 | ENSAIOS DE REGULARIZACAO DO SUBLEITO | M2 | 10588.04 | 0 | 0 |  | ELABORAR COMPOSIÇÃO!
COMP_040 | 5.15 | 74021/006 - SINAPI – 10/17 | ENSAIOS DE BASE ESTABILIZADA GRANULOMETRICAMENTE | M3 | 4218.416 | 0 | 0
COMP_043 | 5.16 | 73900/012 - SINAPI – 10/17 | ENSAIOS DE CONCRETO ASFALTICO | T | 1408.5648 | 0 | 0
COMP_119 | 5.17 | 74022/2 - SINAPI – 10/17 | ENSAIO DE VISCOSIDADE SAYBOLT - FUROL - MATERIAL BETUMINOSO | UNID | 32 | 0 | 0
COMP_120 | 5.18 | 74022/3 - SINAPI – 10/17 | ENSAIO DE DETERMINACAO DA PENEIRACAO - EMULSAO ASFALTICA | UNID | 32 | 0 | 0
COMP_122 | 5.19 | 74022/5 - SINAPI – 10/17 | ENSAIO DE DETERMINACAO DO TEOR DE BETUME - CIMENTO ASFALTICO DE PETROL | UNID | 32 | 0 | 0
| 6. |  | DRENAGEM |  |  |  | 0 |  | 285445
COMP_044 | 6.1 | 90084 - SINAPI – 10/17 | ESCAVAÇÃO MECANIZADA DE VALA COM PROF. MAIOR QUE 1,5 M ATÉ 3,0 M (MÉDIA ENTRE MONTANTE E JUSANTE/UMA COMPOSIÇÃO POR TRECHO), COM ESCAVADEIRA HIDRÁULICA (0,8 M3/111 HP), LARGURA ATÉ 1,5 M, EM SOLO DE 1A CATEGORIA, EM LOCAIS COM ALTO NÍVEL DE INTERFERÊNCIA. AF_01/2015 | M3 | 831.06 | 0 | 0
COMP_045 | 6.2 | 94100 - SINAPI – 10/17 | PREPARO DE FUNDO DE VALA COM LARGURA MAIOR OU IGUAL A 1,5 M E MENOR QUE 2,5 M, EM LOCAL COM NÍVEL ALTO DE INTERFERÊNCIA. AF_06/2016 | M2 | 437.4 | 0 | 0
COMP_046 | 6.3 | 94108 - SINAPI – 10/17 | LASTRO COM PREPARO DE FUNDO, LARGURA MAIOR OU IGUAL A 1,5 M, COM CAMAD DE AREIA, LANÇAMENTO MANUAL, EM LOCAL COM NÍVEL ALTO DE INTERFERÊNCIA | M3 | 87.48 | 0 | 0
COMP_047 | 6.4 | 92824 - SINAPI – 10/17 | ASSENTAMENTO DE TUBO DE CONCRETO PARA REDES COLETORAS DE ÁGUAS PLUVIAIS, DIÂMETRO DE 600 MM, JUNTA RÍGIDA, INSTALADO EM LOCAL COM ALTO NÍVEL DE INTERFERÊNCIAS (NÃO INCLUI FORNECIMENTO) | M | 243 | 0 | 0
COMP_048 | 6.5 | 7793 - SINAPI – 10/17 | TUBO DE CONCRETO SIMPLES, CLASSE- PS2, PB, DN 600 MM, PARA AGUAS PLUVIAIS | M | 243 | 0 | 0
COMP_206 | 6.6 | 72840 - SINAPI – 10/17 | TRANSPORTE COMERCIAL COM CAMINHAO CARROCERIA 9 T, RODOVIA PAVIMENTADA | T x Km | 729 | 0 | 0
COMP_049 | 6.7 | 79482 - SINAPI – 10/17 | ATERRO COM AREIA COM ADENSAMENTO HIDRAULICO - AREIA POSTO JAZIDA | m3 | 485.3682 | 0 | 0
COMP_050 | 6.8 | 73964/006 - SINAPI – 10/17 | REATERRO DE VALA COM COMPACTAÇÃO MANUAL | m3 | 230.85 | 0 | 0
COMP_032 | 6.9 | ( I ) - 4746 - SINAPI – 10/17 | PEDREGULHO OU PICARRA DE JAZIDA, AO NATURAL, PARA BASE DE PAVIMENTACAO (RETIRADO NA JAZIDA, SEM TRANSPORTE) | M3 | 230.85 | 0 | 0
COMP_028 | 6.10 | 74151 - SINAPI – 10/17 | ESCAVACAO E CARGA MATERIAL 1A CATEGORIA, UTILIZANDO TRATOR DE ESTEIRAS DE 110 A 160HP COM LAMINA, PESO OPERACIONAL * 13T E PA CARREGADEIRA COM 170 HP. | M3 | 300.105 | 0 | 0
COMP_020 | 6.11 | 95302 - SINAPI – 10/17 | TRANSPORTE COM CAMINHÃO BASCULANTE 6 M3 EM RODOVIA PAVIMENTADA ( PARA DISTÂNCIAS SUPERIORES A 4 KM) | M3xKm | 8823.087 | 0 | 0
COMP_124 | 6.12 | 72844 - SINAPI – 10/17 | CARGA, MANOBRAS E DESCARGA DE AREIA, BRITA, PEDRA DE MAO E SOLOS COM AMINHAO BASCULANTE 6 M3 (DESCARGA LIVRE) | T | 85927.23 | 0 | 0
COMP_052 | 6.13 | 83659 - SINAPI – 10/17 | BOCA DE LOBO EM ALVENARIA TIJOLO MACICO, REVESTIDA C/ ARGAMASSA DE CIMENTO E AREIA 1:3, SOBRE LASTRO DE CONCRETO 10CM E TAMPA DE CONCRETO ARADO | UNID | 23 | 0 | 0
COMP_053 | 6.14 | 94267 - SINAPI – 10/17 | GUIA (MEIO-FIO) E SARJETA CONJUGADOS DE CONCRETO, MOLDADA IN LOCO EM TRECHO RETO COM EXTRUSORA, GUIA 13 CM BASE X 22 CM ALTURA, SARJETA 30CM BASE X 8,5 CM ALTURA. AF_06/2016 | M | 1672.566 | 0 | 0
COMP_125 | 6.15 | 94264 - SINAPI – 10/17 | GUIA (MEIO-FIO) CONCRETO, MOLDADA IN LOCO EM TRECHO CURVO COM EXTRUSORA, 11,5 CM BASE X 22 CM ALTURA. AF_06/2016 | M | 1419.56 | 0 | 0
| 7. |  | SINALIZACAO |  |  |  | 0 |  | 17572.31
COMP_054 | 7.1 | 72947 - SINAPI – 10/17 | SINALIZACAO HORIZONTAL COM TINTA RETRORREFLETIVA A BASE DE RESINA ACRILICA COM MICROESFERAS DE VIDRO | M2 | 354.1698 | 0 | 0
COMP_055 | 7.2 | 83693 - SINAPI – 10/17 | CAIACAO EM MEIO FIO | M2 | 773.0315 | 0 | 0
COMP_056 | 7.3 | 73916/2 - SINAPI – 10/17 | PLACA ESMALTADA PARA IDENTIFICAÇÃO NR DE RUA, DIMENSÕES 45X25CM | UNID | 13 | 0 | 0
COMP_126 | 7.4 | 34721 - SINAPI – 10/17 | PLACA DE SINALIZACAO EM CHAPA DE ALUMINIO COM PINTURA REFLETIVA, E = 2 MM | M2 | 1.62 | 0 | 0 |  |  |  | 0
COMP_127 | 7.5 | 73769/4 - SINAPI – 10/17 | POSTE CONICO CONTINUO EM ACO GALVANIZADO, RETO, FLANGEADO, H = 3 M, DIAMETRO INFERIOR = *95* MM | UNID | 20 | 0 | 0 |  |  |  | 0
| 8. |  | PONTES DE TRANSPOSIÇÃO DO CANAL - ROTATÓRIA |  |  |  | 0 |  | 1582441.61 | 0
COMP_057 | 8.1 | 2306124 SICRO I - 01/2017 | ESTACA TRIPO TRILHO TR-37 - COM EMENDA - FORNECIMENTO E CRAVAÇÃO | M | 1344 | 0 | 0 |  |  | 336 | 672
COMP_058 | 8.2 | 92411 - SINAPI – 10/17 | MONTAGEM E DESMONTAGEM DE FÔRMA DE PILARES RETANGULARES E ESTRUTURAS SIMILARES COM ÁREA MÉDIA DAS SEÇÕES MAIOR QUE 0,25 M2, PÉ-DIREITO SIMPLES, EM MADEIRA SERRADA, 2 UTILIZAÇÕES. AF_12/2015 | M2 | 2070.216 | 0 | 0
COMP_059 | 8.3 | 92915 - SINAPI – 10/17 | FORNE, CORTE E DOBRA E ARMAÇÃO DE AÇO CA-60, DIÂMETRO DE 5.0 MM | KG | 1980 | 0 | 0
COMP_060 | 8.4 | 92916 - SINAPI – 10/17 | FORNE, CORTE E DOBRA E ARMAÇÃO DE AÇO CA-50, DIÂMETRO DE 6.3 MM | KG | 4640 | 0 | 0
COMP_061 | 8.5 | 92917 - SINAPI – 10/17 | FORNE, CORTE E DOBRA E ARMAÇÃO DE AÇO CA-50, DIÂMETRO DE 8.0 MM | KG | 7820 | 0 | 0
COMP_062 | 8.6 | 92919 - SINAPI – 10/17 | FORNE, CORTE E DOBRA E ARMAÇÃO DE AÇO CA-50, DIÂMETRO DE 10.0 MM | KG | 10100 | 0 | 0
COMP_063 | 8.7 | 92921 - SINAPI – 10/17 | FORNE, CORTE E DOBRA E ARMAÇÃO DE AÇO CA-50, DIÂMETRO DE 12.5 MM | KG | 5020 | 0 | 0
COMP_064 | 8.8 | 92924 - SINAPI – 10/17 | FORNE, CORTE E DOBRA E ARMAÇÃO DE AÇO CA-50, DIÂMETRO DE 25.0 MM | KG | 17360 | 0 | 0
COMP_065 | 8.9 | 92720 - SINAPI – 10/17 | CONCRETO FCK=25 MPA - LANÇAMENTO, ADENSAMENTO E ACABAMENTO | M3 | 502.68 | 0 | 0
COMP_066 | 8.10 | (I) – 34483 - SINAPI – 10/17 | CONCRETO USINADO BOMBEAVEL, CLASSE DE RESISTENCIA C50, COM BRITA 0 E 1, SLUMP =100 +/- 20 MM, INCLUI SERVICO DE BOMBEAMENTO (NBR 8953) | M3 | 222.508 | 0 | 0
COMP_067 | 8.11 | 92874 - SINAPI – 10/17 | LANÇAMENTO COM USO DE BOMBA, ADENSAMENTO E ACABAMENTO DE CONCRETO EM ESTRUTURAS. AF_12/2015 | M3 | 725.188 | 0 | 0
COMP_068 | 8.12 | 83534 - SINAPI – 10/17 | LASTRO DE CONCRETO, PREPARO MECÂNICO, INCLUSOS ADITIVO IMPERMEABILIZANTE, LANÇAMENTO E ADENSAMENTO | M3 | 15.4 | 0 | 0
COMP_069 | 8.13 | 83516 - SINAPI – 10/17 | ESCORAMENTO FORMAS H=3,50 A 4,00 M, COM MADEIRA DE 3A QUALIDADE, NAO A ARELHADA, APROVEITAMENTO TABUAS 3X E PRUMOS 4X | M3 | 1475.34 | 0 | 0
COMP_088 | 8.14 | 26026 - SINAPI – 10/17 | SILICA ATIVA PARA ADICAO EM CONCRETO E ARGAMASSA (28,40 KG/M3) | KG | 20595.3392 | 0 | 0
COMP_070 | 8.15 | 3806424 - SICRO I -05/2017 | LANÇAMENTO DE VIGA PRÉ-MOLDADA DE 980 KN A 1225 KN COM UTILIZAÇÃO DE TRELIÇA LANÇADEIRA E CARRELONE | UNID | 38 | 0 | 0
COMP_071 | 8.16 | 73631 - SINAPI – 10/17 | GUARDA-CORPO EM TUBO DE ACO GALVANIZADO 1 1/2" | M2 | 72 | 0 | 0
COMP_072 | 8.17 | 73794/1 - SINAPI – 10/17 | PINTURA COM TINTA PROTETORA ACABAMENTO GRAFITE ESMALTE SOBRE SUPERFICIE METALICA, 2 DEMAOS | M2 | 144 | 0 | 0
COMP_073 | 8.18 | 74020/1 - SINAPI – 10/17 | ENSAIO DE CONCRETO | M3 | 740.588 | 0 | 0
COMP_089 | 8.19 | 84154 - SINAPI – 10/17 | APOIO DE NEOPRENE FRETADO 150 X 200 X 35 MM COM CAPACIDADE DE 300 KN PARA ESTRUTURAS PRÉ-MOLDADAS - FORNECIMENTO E INSTALAÇÃO | DM3 | 106.4 | 0 | 0
| 9. |  | ESTRUTURA DE CONTENÇÃO - CANALIZAÇÃO |  |  |  | 0 |  | 3742207.11
COMP_015 | 9.1 | 73686 - SINAPI – 10/17 | LOCAÇÃO DE OBRA, COM USO DE EQUIPAMENTO TOPOGRAFICO, INCLUSIVE NIVELADOR | M2 | 4738.316 | 0 | 0
COMP_074 | 9.2 | 6454 - SINAPI – 10/17 | FORNECIMENTO E LANCAMENTO DE PEDRA DE MAO | M3 | 2584.536 | 0 | 0
COMP_128 | 9.3 | 83534 - SINAPI – 10/17 | LASTRO DE CONCRETO, PREPARO MECÂNICO, INCLUSOS ADITIVO IMPERMEABILIZANTE, LANÇAMENTO E ADENSAMENTO | M3 | 208.9167 | 0 | 0
COMP_065 | 9.4 | 92720 - SINAPI – 10/17 | CONCRETO FCK=25 MPA - LANÇAMENTO, ADENSAMENTO E ACABAMENTO | M3 | 2261.103 | 0 | 0
COMP_067 | 9.5 | 92874 - SINAPI – 10/17 | LANÇAMENTO COM USO DE BOMBA, ADENSAMENTO E ACABAMENTO DE CONCRETO EM ESTRUTURAS. AF_12/2015 | M3 | 2470.0197 | 0 | 0
COMP_088 | 9.6 | 26026 - SINAPI – 10/17 | SILICA ATIVA PARA ADICAO EM CONCRETO E ARGAMASSA (28,40 KG/M3) | KG | 64215.3252 | 0 | 0 |  | #REF! | 432 | 3456
COMP_058 | 9.7 | 92411 - SINAPI – 10/17 | MONTAGEM E DESMONTAGEM DE FÔRMA DE PILARES RETANGULARES E ESTRUTURAS SIMILARES COM ÁREA MÉDIA DAS SEÇÕES MAIOR QUE 0,25 M2, PÉ-DIREITO SIMPLES, EM MADEIRA SERRADA, 2 UTILIZAÇÕES. AF_12/2015 | M2 | 6128.84 | 0 | 0
COMP_075 | 9.8 | 83665 - SINAPI – 10/17 | FORNECIMENTO E INSTALACAO DE MANTA BIDIM RT - 14 | M2 | 8615.12 | 0 | 0
COMP_076 | 9.9 | 73902/001 - SINAPI – 10/17 | CAMADA DRENANTE COM BRITA NUM 3 | M3 | 1240.5773 | 0 | 0
COMP_129 | 9.10 | 83683 - SINAPI – 10/17 | CAMADA HORIZONTAL DRENANTE C/ PEDRA BRITADA 1 E 2 | M3 | 947.6632 | 0 | 0
COMP_078 | 9.11 | 83356 - SINAPI – 10/17 | TRANSPORTE COMERCIAL DE BRITA/PEDRA | M3xKm | 620460.9424 | 0 | 0 |  |  | #REF!
COMP_077 | 9.12 | 73816/1 - SINAPI – 10/17 | EXECUCAO DE DRENO COM TUBOS DE PVC CORRUGADO FLEXIVEL PERFURADO - DN 100 | M | 1265.5509 | 0 | 0
COMP_079 | 9.13 | 89021 - SINAPI – 10/17 | BOMBA SUBMERSÍVEL ELÉTRICA TRIFÁSICA, POTÊNCIA 2,96 HP, Ø ROTOR 144 MM SEMI-ABERTO, BOCAL DE SAÍDA Ø 2, HM/Q = 2 MCA / 38,8 M3/H A 28 MCA /5 M3/H - CHP DIURNO. AF_06/2014 | HP | 16896 | 0 | 0
COMP_059 | 9.14 | 92915 - SINAPI – 10/17 | FORNE, CORTE E DOBRA E ARMAÇÃO DE AÇO CA-60, DIÂMETRO DE 5.0 MM | KG | 650 | 0 | 0
COMP_061 | 9.15 | 92917 - SINAPI – 10/17 | FORNE, CORTE E DOBRA E ARMAÇÃO DE AÇO CA-50, DIÂMETRO DE 8.0 MM | KG | 14900 | 0 | 0
COMP_062 | 9.16 | 92919 - SINAPI – 10/17 | FORNE, CORTE E DOBRA E ARMAÇÃO DE AÇO CA-50, DIÂMETRO DE 10.0 MM | KG | 72250 | 0 | 0
COMP_063 | 9.17 | 92921 - SINAPI – 10/17 | FORNE, CORTE E DOBRA E ARMAÇÃO DE AÇO CA-50, DIÂMETRO DE 12.5 MM | KG | 300 | 0 | 0
COMP_080 | 9.18 | 73898/001 - SINAPI – 10/17 | JUNTA DE DILATACAO ELASTICA (PVC) O-220/6 PRESSAO ATE 30 MCA | M | 484 | 0 | 0
COMP_073 | 9.19 | 74020/1 - SINAPI – 10/17 | ENSAIO DE CONCRETO | M3 | 2470.0197 | 0 | 0
COMP_081 | 9.20 | 89455 - SINAPI – 10/17 | ALVENARIA DE BLOCOS DE CONCRETO ESTRUTURAL 14X19X39 CM, (ESPESSURA 14CM) FBK = 14,0 MPA | M2 | 1350 | 0 | 0
COMP_082 | 9.21 | 87877 - SINAPI – 10/17 | CHAPISCO APLICADO SOMENTE EM ESTRUTURAS DE CONCRETO EM ALVENARIAS | M2 | 2700 | 0 | 0
COMP_083 | 9.22 | 87530 - SINAPI – 10/17 | MASSA ÚNICA, PARA RECEBIMENTO DE PINTURA, EM ARGAMASSA TRAÇO 1:2:8 E=2CM | M2 | 2700 | 0 | 0
| 9.23 | (I) - 01527 - SINAPI - 10/17 | CONCRETO USINADO BOMBEAVEL, CLASSE DE RESISTENCIA C25, COM BRITA 0 E 1, SLUMP = 100 +/- 20 MM, INCLUI SERVICO DE BOMBEAMENTO (NBR 8953) | M3 | 61.25 | 0 | 0
| 9.24 | 92874 - SINAPI - 10/17 | LANÇAMENTO COM USO DE BOMBA, ADENSAMENTO E ACABAMENTO DE CONCRETO EM ESTRUTURAS. AF_12/2015 | M3 | 61.25 | 0 | 0
| 9.25 | (I) - 034439 - SINAPI - 10/17 | AÇO CA-50, 10,0 MM, DOBRADO E CORTADO | KG | 274.05 | 0 | 0
| 9.26 | 92422 - SINAPI - 10/17 | MONTAGEM E DESMONTAGEM DE FÔRMA DE PILARES RETANGULARES E ESTRUTURAS SIMILARES COM ÁREA MÉDIA DAS SEÇÕES MENOR OU IGUAL A 0,25 M², PÉ-DIREITO SIMPLES, EM CHAPA DE MADEIRA COMPENSADA RESINADA, 6 UTILIZAÇÕES. AF_12/2015 | M2 | 269 | 0 | 0
| 9.27 | 83690 - SINAPI - 10/17 | DISSIPADOR DE ENERGIA EM PEDRA ARGAMASSADA ESPESSURA 6CM INCL MATERIAIS E COLOCACAO MEDIDO P/ VOLUME DE PEDRA ARGAMASSADA | M3 | 126 | 0 | 0
| 10. |  | LIMPEZA FINAL E ENTREGA DE OBRA |  |  |  | 0 |  | 24165.41
COMP_091 | 10.1 | 9537 - SINAPI – 10/17 | LIMPEZA FINAL DA OBRA | M2 | 12922.68 | 0 | 0
[6 empty] | VALOR TOTAL (SEM BDI): | 0 |  | 16045897.04
[6 empty] | BDI = 27,30% | 0
[6 empty] | VALOR TOTAL (COM BDI): | 0

## MEMORIAL_CÁLCULO
CONCORRÊNCIA PÚBLICA 003/2017
MEMORIAL DE CÁLCULO
AV. RAULINA FONSECA PASCHOAL COM AV. RICARDO PARANHOS ATÉ AV. MARGON
OBRA: CANALIZAÇÃO DO RIBEIRÃO PIRAPITINGA E VIAS MARGINAIS
ÁREA: 16800 M²
TABELAS DE REFERÊNCIA: SINAPI - OUTUBRO 2017 / AGETOP 128 - OUTUBRO 2017 DESONERADA / SICRO I - JANEIRO 2017
PRAZO DE EXECUÇÃO DA OBRA: 14 MESES
| ITEM | DESCRIÇÃO |  |  |  |  | UND. | QUANT | DT | VALOR UNITÁRIO | VALOR TOTAL
| 1. | SERVIÇOS PRELIMINARES / INICIAIS | [8 empty] | 731189.94 |  | 0 | -731189.94
COMP_084 | 1.1 | MOBILIZAÇÃO /DESMOBILIZAÇAO ( MÃO DE OBRA / EQUIPAMENTO ) |  |  |  | DISTÂNCIA (KM) | UNID | 1 | - | 218775.055 | 218775.06 | COMP_084
MOBILIZAÇÃO / DESMOBILIZAÇÃO
EQUIPAMENTOS DE GRANDE PORTE
|  | Trator de esteiras com lâmina - 112 Kw |  |  |  | 315 | UND. | 2 |  | 317.78 | 6673.38
|  | Motoniveladora - 93 Kw |  |  |  | 316 | UND. | 2 |  | 317.78 | 6673.38
|  | Trator agrícola - 77 kW |  |  |  | 315 | UND. | 2 |  | 317.78 | 6673.38
|  | Carregadeira de pneus com capacidade de 3,3 m³ - 213 kW |  |  |  | 315 | UND. | 3 |  | 317.78 | 10010.07
|  | Retroescavadeira de pneus - 58 kW |  |  |  | 315 | UND. | 2 |  | 317.78 | 6673.38
|  | Rolo compactador liso autopropelido vibratório de 11 t - 97 kW |  |  |  | 315 | UND. | 2 |  | 317.78 | 6673.38
|  | Rolo compactador pé de carneiro vibratório autopropelido de 11,6 t - 82 kW |  |  |  | 315 | UND. | 4 |  | 317.78 | 13346.76
|  | Rolo compactador de pneus autopropelido de 27 t - 85 kW |  |  |  | 315 | UND. | 1 |  | 317.78 | 3336.69
|  | Usina de asfalto a quente gravimétrica com capacidade de 100/140 t/h - 260 Kw |  |  |  | 315 | UND. | 1 |  | 317.78 | 10010.07
|  | Escavadeira hidráulica de longo alcance sobre esteiras - 103 kW |  |  |  | 315 | UND. | 3 |  | 317.78 | 10010.07
MOBILIZAÇÃO E DESMOBILIZAÇÃO DE PESSOAL
|  | Pessoal de Nivel superior |  |  |  |  | UND. | 8 |  | 1000 | 16000
|  | Pessoal de Nível técnico e operadores de máquinas |  |  |  |  | UND. | 75 |  | 350 | 52500
EQUIPAMENTOS DE MÉDIO PORTE
|  | Equipamentos diversos |  |  |  | 315 | UND. | 6 |  | 170.02 | 10711.26
VEICULO DE PRODUÇÃO
|  | Caminhão basculante com caçamba estanque e capacidade de 14 m³ - 265 Kw |  |  |  | 315 | UND. | 20 |  | 208.85 | 43858.5
|  | Caminhão tanque com capacidade de 10.000 l - 188 Kw |  |  |  | 315 | UND. | 3 |  | 153.23 | 4826.745
|  | Caminhão carroceria com capacidade de 9 t - 136 kW |  |  |  | 315 | UND. | 1 |  | 113.95 | 1196.475
|  | Caminhão carroceria com guindauto com capacidade de 45 t.m - 188 kW |  |  |  | 315 | UND. | 1 |  | 170.02 | 1785.21
|  | Veículo leve Pick Up 4 x 4 - 147 kW |  |  |  | 315 | UND. | 4 |  | 106.66 | 4479.72
|  | Cavalo mecânico com semi-reboque de 6 eixos para até 216 t - 440 Kw |  |  |  | 315 | UND. | 1 |  | 317.77 | 3336.585
COMP_001 | 1.2 | PLACA DE OBRA EM CHAPA DE ACO GALVANIZADO |  |  |  |  | M2 | 14.8608 | - | 295.8 | 4395.82 | COMP_001
|  | COMPRIMENTO |  |  |  |  | M | 3.44 | m
|  | LARGURA |  |  |  |  | M | 2.16 | m
|  | QUANTIDADE DE PLACAS |  |  |  |  | UND. | 2 | UND.
COMP_002 | 1.3 | EXECUÇÃO DE ESCRITÓRIO EM CANTEIRO DE OBRA EM CHAPA DE MADEIRA COMPENSADA, NÃO INCLUSO MOBILIÁRIO E EQUIPAMENTOS |  |  |  |  | M2 | 60 | - | 523.39 | 31403.4 | COMP_002
|  | AMBIENTE |  |  | COMP | LARG |  | TOTAL
|  | SEGURANÇA |  |  | 2.5 | 4 | M2 | 10 | m2
|  | PLANEJAMENTO/MEDIÇÃO |  |  | 5 | 4 | M2 | 20 | m2
|  | GERENCIA / REUNIÃO |  |  | 5 | 4 | M2 | 20 | m2
|  | FISCALIZAÇAO |  |  | 2.5 | 4 | M2 | 10 | m2
COMP_003 | 1.4 | EXECUÇÃO DE ALMOXARIFADO EM CANTEIRO DE OBRA EM CHAPA DE MADEIRA COMPENSADA, INCLUSO PRATELEIRAS. |  |  |  |  | M2 | 72 | - | 388.17 | 27948.24 | COMP_003
[5 empty] | COMP | LARG |  | TOTAL
|  | ALMOXARIFADO CENTRAL |  |  | 6 | 12 |  | 72 | m2
COMP_004 | 1.5 | EXECUÇÃO DE REFEITÓRIO EM CANTEIRO DE OBRA EM CHAPA DE MADEIRA COMPENSADA, NÃO INCLUSO MOBILIÁRIO E EQUIPAMENTOS |  |  |  |  | M2 | 100 | - | 305.35 | 30535 | COMP_004
[5 empty] | COMP | LARG |  | TOTAL
|  | REFEITÓRIO CENTRAL |  |  | 4 | 25 | M2 | 100 | m2
COMP_005 | 1.6 | EXECUÇÃO DE SANITÁRIO E VESTIÁRIO EM CANTEIRO DE OBRA EM CHAPA DE MADEIRA COMPENSADA, NÃO INCLUSO MOBILIÁRIO. |  |  |  |  | M2 | 30 | - | 495.87 | 14876.1 | COMP_005
[5 empty] | COMP | LARG |  | TOTAL
|  | MASCULINO |  |  | 4 | 5 | M2 | 20 | m2
|  | FEMININO |  |  | 4 | 2.5 | M2 | 10 | m2
COMP_006 | 1.7 | EXECUÇÃO DE RESERVATÓRIO ELEVADO DE ÁGUA (3000 LITROS) EM CANTEIRO DE OBRA, APOIADO EM ESTRUTURA DE MADEIRA |  |  |  |  | UND. | 2 | - | 1921.74 | 3843.48 | COMP_006
|  | RESERVATÓRIO CENTRAL ( ADMINISTRAÇÃO ) |  |  |  |  | UND. | 1 | UND.
|  | RESERVATÓRIO APOIO ( FERRAMENTARIA/ALMOXARIFADO/ CENTRAIS ) |  |  |  |  | UND. | 1 | UND.
COMP_007 | 1.8 | EXECUÇÃO DE CENTRAL DE ARMADURA EM CANTEIRO DE OBRA, NÃO INCLUSO MOBILIÁRIO E EQUIPAMENTOS. |  |  |  |  | M2 | 25 | - | 129.54 | 3238.5 | COMP_007
[5 empty] | COMP | LARG |  | TOTAL
|  | CENTRAL DE ARMAÇÃO |  |  | 2.5 | 10 | M2 | 25 | M2
COMP_008 | 1.9 | EXECUÇÃO DE CENTRAL DE FÔRMAS, PRODUÇÃO DE ARGAMASSA OU CONCRETO EM CANTEIRO DE OBRA, NÃO INCLUSO MOBILIÁRIO E EQUIPAMENTOS. |  |  |  |  | M2 | 40 | - | 252.77 | 10110.8 | COMP_008
[5 empty] | COMP | LARG |  | TOTAL
|  | CENTRAL DE FORMA/ARGAMASSA/CONCRETO |  |  | 4 | 10 | M2 | 40 | M2
COMP_009 | 1.10 | EXECUÇÃO DE GUARITA EM CANTEIRO DE OBRA EM CHAPA DE MADEIRA COMPENSADA , NÃO INCLUSO MOBILIÁRIO |  |  |  |  | M2 | 6.25 | - | 495.85 | 3099.06 | COMP_009
[5 empty] | COMP | LARG |  | TOTAL
|  | GUARITA CENTRAL |  |  | 2.5 | 2.5 | M2 | 6.25 | M2
COMP_012 | 1.11 | ISOLAMENTO DE OBRA COM TELA PLASTICA COM MALHA DE 5MM E ESTRUTURA DE MADEIRA PONTALETEADA |  |  |  |  | M2 | 1180 | - | 18.94 | 22349.2 | COMP_012
[5 empty] | COMP | LARG |  | TOTAL
|  | CANTEIRO ADM |  |  | 35 | 40 | M2 | 150
|  | OBRA |  |  | 480 | 35 | M2 | 1030
COMP_010 | 1.12 | CONE PLÁSTICO PARA CANALIZAÇÃO DE TRÂNSITO - UITILIZAÇÃO DE 5 VEZES |  |  |  |  | UND. | 40 | - | 5.53 | 221.2 | COMP_010
|  | ACESSO PELA RUA 1 - DEFINIR RUA |  |  |  |  | UND. | 20
|  | ACESSO PELA RUA 1 |  |  |  |  | UND. | 20
COMP_011 | 1.13 | OPERAÇÃO DE SINALIZAÇÃO POR BANDEIROLA DE TECIDO OU COM PLACA METÁLICA |  |  |  |  | H | 17600 | - | 13.88 | 244288 | COMP_011
|  | SINALEIROS |  |  |  |  | HOMEM | 8 | Homem
|  | HORAS/MÊS |  |  |  |  | HORA | 220 | Hora
|  | PRAZO NECESSÁRIO À SINALIZAÇÃO |  |  |  |  | MÊS | 10 | mês
COMP_092 | 1.14 | ENTRADA PROVISORIA DE ENERGIA ELETRICA AEREA TRIFASICA 40A EM POSTE MADEIRA |  |  |  |  | UND. | 1 | - | 1339.66 | 1339.66 | COMP_092
COMP_093 | 1.15 | KIT CAVALETE PARA MEDIÇÃO DE ÁGUA - ENTRADA PRINCIPAL, EM PVC SOLDÁVEL DN 25 (3⁄4 ) FORNECIMENTO E INSTALAÇÃO (EXCLUSIVE HIDRÔMETRO). AF_11/2016 |  |  |  |  | UND. | 1 | - | 117.98 | 117.98 | COMP_093
COMP_094 | 1.16 | HIDROMETRO UNIJATO, VAZAO MAXIMA DE 5,0 M3/H, DE ¾" |  |  |  |  | UND. | 1 | - | 118.98 | 118.98 | COMP_094
COMP_095 | 1.17 | MOBILIZACAO E INSTALACAO DE 01 EQUIPAMENTO DE SONDAGEM, DISTANCIA DE 10KM ATE 20KM |  |  |  |  | UND. | 1 | - | 628.32 | 628.32 | COMP_095
COMP_085 | 1.18 | TRANSPORTE EQUIPAMENTOS P/SONDAGEM ( INCLUSO NO VALOR O RETORNO) |  |  |  |  | KM | 15 | - | 2.8 | 42 | COMP_085
COMP_086 | 1.19 | SONDAGENS P/INTERIOR - (OBRAS CIVIS) |  |  |  |  | M | 135 | - | 71.46 | 9647.1 | COMP_086
COMP_087 | 1.20 | PROJETO DEFINITIVO |  |  |  |  | UND. | 1 | - | 104212.0395 | 104212.04 | COMP_087
|  | 1. - Melhoramentos em rodovia para adequação da capacidade de segurança R$ 109,959,59/km x 0,43076km |  |  |  |  | UND. | 1
|  | 2. - Duplicação R$ 131.959,90/km x 0,43076km |  |  |  |  | UND. | 1
| 2. | ADMINISTRAÇÃO DA OBRA | [8 empty] | 2013657.8 |  | 0 | -2013657.8
|  | MÃO DE OBRA / EQUIPAMENTOS / EPI`s |  |  | Prazo (A) | H e/ou h (B) | UNID. | C=(A x B ) |  | VALOR UNITÁRIO | VALOR TOTAL
COMP_014 | 2.1 | ENGENHEIRO CIVIL DE OBRA PLENO COM ENCARGOS COMPLEMENTARES |  |  | 14 | 1 | MÊS | 14 | - | 15348.26 | 214875.64 | COMP_014
COMP_096 | 2.2 | ENGENHEIRO CIVIL DE OBRA JUNIOR (MENSALISTA) |  |  | 14 | 2 | MÊS | 28 | - | 12203.12 | 341687.36 | COMP_096
COMP_097 | 2.3 | TÉCNICO EM SEGURANÇA DO TRABALHO (O. CIVIS) |  |  | 14 | 440 | H | 6160 | - | 12.77 | 78663.2 | COMP_097
COMP_098 | 2.4 | APONTADOR OU APROPRIADOR COM ENCARGOS COMPLEMENTARES |  |  | 14 | 3 | MES | 42 | - | 3918 | 164556 | COMP_098
COMP_099 | 2.5 | AUXILIAR DE ESCRITORIO COM ENCARGOS COMPLEMENTARES |  |  | 14 | 3 | MES | 42 | - | 2655.12 | 111515.04 | COMP_099
COMP_100 | 2.6 | AUXILIAR TECNICO / ASSISTENTE DE ENGENHARIA (MENSALISTA) |  |  | 14 | 2 | MES | 28 | - | 3879.24 | 108618.72 | COMP_100
COMP_101 | 2.7 | VIGIA NOTURNO, HORA EFETIVAMENTE TRABALHADA DE 22 H AS 5 H (COM ADICIONAL NOTURNO) |  |  | 14 | 440 | H | 6160 | - | 20.24 | 124678.4 | COMP_101
COMP_102 | 2.8 | VIGIA DIURNO |  |  | 14 | 96 | H | 1344 | - | 14.74 | 19810.56 | COMP_102
COMP_103 | 2.9 | ENCARREGADO ADMINISTRATIVO |  |  | 14 | 1 | MES | 14 | - | 5416.14 | 75825.96 | COMP_103
COMP_104 | 2.10 | ALMOXARIFE COM ENCARGOS COMPLEMENTARES |  |  | 14 | 1 | MES | 14 | - | 4081.43 | 57140.02 | COMP_104
COMP_105 | 2.11 | MOTORISTA DE VEICULO LEVE COM ENCARGOS COMPLEMENTARES |  |  | 14 | 220 | H | 3080 | - | 26.28 | 80942.4 | COMP_105
COMP_106 | 2.12 | AUXILIAR DE ALMOXARIFE (MENSALISTA) |  |  | 14 | 1 | MES | 14 | - | 2665.25 | 37313.5 | COMP_106
COMP_107 | 2.13 | ELETRICISTA (MENSALISTA) |  |  | 14 | 1 | MES | 14 | - | 2352.8 | 32939.2 | COMP_107
COMP_108 | 2.14 | MESTRE DE OBRAS COM ENCARGOS COMPLEMENTARES |  |  | 14 | 1 | MES | 14 | - | 6535.2 | 91492.8 | COMP_108
COMP_109 | 2.15 | ENCARREGADO GERAL DE OBRAS COM ENCARGOS COMPLEMENTARES |  |  | 14 | 1 | MES | 14 | - | 4395.56 | 61537.84 | COMP_109
COMP_110 | 2.16 | AUXILIAR DE SERVICOS GERAIS (MENSALISTA) |  |  | 14 | 4 | MES | 56 | - | 1705.12 | 95486.72 | COMP_110
COMP_111 | 2.17 | VEICULO SEDÃ – 71 A 115CV - “BDI 17,77% |  |  | 14 | 4 | MES | 56 | - | 3461.84 | 193863.04 | COMP_111
COMP_112 | 2.18 | FERRAMENTAS (ENCARGOS COMPLEMENTARES) – MENSALISTA |  |  | 14 | 30 | MES | 420 | - | 85.61 | 35956.2 | COMP_112
COMP_113 | 2.19 | EPI (ENCARGOS COMPLEMENTARES) – MENSALISTA |  |  | 14 | 40 | MES | 560 | - | 154.92 | 86755.2 | COMP_113
| 3. | SERVIÇOS INICIAIS | [8 empty] | 558096.83 |  | 0 | -558096.83
| 3.1 | SUPRESSÃO VEGETAL | [8 empty] | 374863.36
COMP_015 | 3.1.1 | LOCAÇÃO DE OBRA, COM USO DE EQUIPAMENTO TOPOGRAFICO, INCLUSIVE NIVELADOR |  |  |  |  | M2 | 16800 | - | 18.73 | 314664 | COMP_015
|  | COMPRIMENTO |  |  |  |  | M | 480 | m
|  | LARGURA MÉDIA |  |  |  |  | M | 35 | Hora
COMP_016 | 3.1.2 | DESMATAMENTO E LIMPEZA MECANIZADA DE TERRENO COM ARVORES ATE Ø 15CM, U M2 CR 0,44 TILIZANDO TRATOR DE ESTEIRAS |  |  |  |  | M2 | 15942.5 | - | 0.35 | 5579.88 | COMP_016
[5 empty] | COMP | LARG |  | TOTAL
|  | LATERAL DIREITA |  |  | 455.5 | 15 | M2 | 6832.5 | m2
|  | LATERAL ESQUERDA |  |  | 455.5 | 20 | M2 | 9110 | m2
COMP_017 | 3.1.3 | PODA DE ÁRVORES COM LIMPEZA DE GALHOS SECOS E RETIRADA DE PARASITAS, INCLUINDO REMOÇÃO E ENTULHO |  |  |  |  | UNID | 45 | - | 74.31 | 3343.95 | COMP_017
|  | LATERAL DIREITA |  |  |  |  | UND. | 30 | UND.
|  | LATERAL ESQUERDA |  |  |  |  | UND. | 15 | UND.
COMP_019 | 3.1.4 | CARGA E DESCARGA MECANICA DE SOLO UTILIZANDO CAMINHAO BASCULANTE 6,0M3 /16T E PA CARREGADEIRA SOBRE PNEUS 128 HP, CAPACIDADE DA CAÇAMBA 1,7 A 2,8 M3, PESO OPERACIONAL 11632 KG |  |  |  |  | M3 | 6276.075 | - | 1.71 | 10732.09 | COMP_019
[5 empty] | ÁREA | ESP |  | TOTAL
|  | CÓDIGO 73672 - DESMATAMENTO |  |  | 15942.5 | 0.3 | M3 | 4782.75 |  | A
|  | CÓDIGO 5501702 - ARVORES |  |  | 45 | 1 | M3 | 45 |  | B
|  | EMPOLAMENTO DO MATERIAL |  |  |  |  | % | 0.3 | % | D
[7 empty] | M3 | 6276.075 | m3 | (A+B+C)x (1+D)
COMP_020 | 3.1.5 | TRANSPORTE COM CAMINHÃO BASCULANTE 6 M3 EM RODOVIA PAVIMENTADA ( PARA DISTÂNCIAS SUPERIORES A 4 KM) |  |  |  |  | M3xKm | 25104.3 |  | 1.41 | 35397.06 | COMP_020
|  | VOLUME CONFORME ITEM 74010/001 |  |  |  |  | M3 | 6276.075 | m3 | A
|  | DISTANCIA MÉDIA ( OBRA X BOTA FORA ) |  |  |  |  | KM | 4 | km | B
[7 empty] | M3XKM | 25104.3
COMP_021 | 3.1.6 | ESPALHAMENTO DE MATERIAL EM BOTA FORA, COM UTILIZACAO DE TRATOR DE ESTEIRAS DE 165 HP |  |  |  |  | M3 | 6276.075 | - | 0.82 | 5146.38 | COMP_021
|  | CONFORME ITEM 74010/001 |  |  |  |  | M3 | 6276.08
| 3.2 | DEMOLIÇÃO E RETIRADA | [8 empty] | 183233.47
COMP_023 | 3.2.1 | REMOCAO DE BLOKRET COM EMPILHAMENTO |  |  |  |  | M2 | 918 |  | 9.76 | 8959.68 | COMP_023
[5 empty] | COMP | LAR
|  | RUA 29 ENTRE AV. AVENIDA MARGON E RUA 26 - PISO TIPO BLOCKET |  |  | 131.1429 | 7 | M2 | 918
COMP_114 | 3.2.2 | RETIRADA DE MEIO FIO C/ EMPILHAMENTO E S/ REMOCAO |  |  |  |  | M | 655.34 |  | 6.23 | 4082.77 | COMP_114
[5 empty] | COMP | LADOS |  | TOTAL
|  | RUA 29 C/ AVENIDA MARGON - MEIO FIO |  |  | 135 | 2 | M | 270
|  | RUA 25 |  |  | 113.32 | 1 | M | 113.32
|  | RUA 26 |  |  | 272.02 | 1 | M | 272.02
COMP_115 | 3.2.3 | DEMOLICAO MANUAL DE ESTRUTURA DE CONCRETO ARMADO |  |  |  |  | M3 | 765 |  | 181.45 | 138809.25 | COMP_115
|  |  |  | COMP | LARG | ALT |  | TOTAL
|  | PONTA 1 – AV. RICARDO PARANHOS – MESA |  | 15 | 30 | 1.5 | M3 | 675
|  | PONTA 1 – AV. RICARDO PARANHOS – APOIO ( 2X ) |  | 15 | 2 | 3 | M3 | 90
COMP_024 | 3.2.4 | DEMOLIÇÃO DE PAVIMENTAÇÃO ASFÁLTICA COM UTILIZAÇÃO DE MARTELO PERFURADOR, ESPESSURA ATÉ 15 CM, EXCLUSIVE CARGA E TRANSPORTE |  |  |  |  | M2 | 1420.5 |  | 12.07 | 17145.44 | COMP_024
[5 empty] | COMP | LAR |  | TOTAL
|  | RUA 26 C/ RUA 29 |  |  | 135 | 7.5 | M2 | 1012.5
|  | RUA 25 C/ RUA 29 |  |  | 51 | 8 | M2 | 408
COMP_019 | 3.2.5 | CARGA E DESCARGA MECANICA DE SOLO UTILIZANDO CAMINHAO BASCULANTE 6,0M3 /16T E PA CARREGADEIRA SOBRE PNEUS 128 HP, CAPACIDADE DA CAÇAMBA 1,7 A 2,8 M3, PESO OPERACIONAL 11632 KG |  |  |  |  | M3 | 1742.5125 | - | 1.71 | 2979.7 | COMP_019
|  |  |  | ÁREA | ESPES | EMPOL |  | TOTAL
|  | ITEM 1600438 - PISO EM BLOCKET |  | 918 | 0.2 | 50% | M3 | 275.4 | m3 | A
|  | ITEM 92070 – PAVIMENTAÇÃO ASFALTICA |  | 1420.5 | 0.15 | 50% | M3 | 319.6125 | m3 | B
|  | ITEM 85364 – DEMOLIÇÃO MANUAL DE CONCRETO ( PONTES ) |  | 765 | - | 50% | M3 | 1147.5
[7 empty] | M3 | 1742.5125 | m3 | (A+B)x (1+C)
COMP_020 | 3.2.6 | TRANSPORTE COM CAMINHÃO BASCULANTE 6 M3 EM RODOVIA PAVIMENTADA ( PARA DISTÂNCIAS SUPERIORES A 4 KM) |  |  |  |  | M3xKm | 6970.05 |  | 1.41 | 9827.77 | COMP_020
|  | VOLUME CONFORME ITEM 74010/001 |  |  |  |  | M3 | 1742.5125 | m3 | A
|  | DISTANCIA MÉDIA ( OBRA X BOTA FORA ) |  |  |  |  | KM | 4 | km | B
[7 empty] | M3XKM | 6970.05 | m3xkm | (A x B)
COMP_021 | 3.2.7 | ESPALHAMENTO DE MATERIAL EM BOTA FORA, COM UTILIZACAO DE TRATOR DE ESTEIRAS DE 165 HP |  |  |  |  | M3 | 1742.51 | - | 0.82 | 1428.86 | COMP_021
|  | CONFORME ITEM 74010/001 |  |  |  |  | M3 | 1742.51
| 4. | MOVIMENTAÇÃO DE TERRA – CANAL | [8 empty] | 5519998.85 |  | 0 | -5519998.85
| 4.1 | TROCA DE SOLO | [8 empty] | 2650528.35
COMP_015 | 4.1.1 | LOCAÇÃO DE OBRA, COM USO DE EQUIPAMENTO TOPOGRAFICO, INCLUSIVE NIVELADOR |  |  |  |  | M2 | 17598.38 | - | 18.73 | 329617.66 | COMP_015
CONFORME LEVANTAMENTO TOPOGRÁFICO
|  | ALÇA DE CONTORNO |  |  |  |  | M2 | 1712.4 | m2
|  | PISTA LATERAL ESQUERDO + CANAL |  |  |  |  | M2 | 5927.22 | m2
|  | PISTA LATERAL DIREITO + CANAL |  |  |  |  | M2 | 5936.76 | m2
|  | COREGO - FUNDO DO CANAL |  |  |  |  | M2 | 4022 | m2
COMP_025 | 4.1.2 | ESCAVACAO MECANICA DE VALAS (SOLO COM AGUA), PROFUNDIDADE MAIOR QUE 4,00 M ATE 6,00 M. |  |  |  |  | M3 | 77215.094 | - | 13.07 | 1009201.28 | COMP_025
|  | CONFORME LEVANTAMENTO TOPOGRÁFICO |  |  | ÁREA | ALT
|  | ALÇA DE CONTORNO |  |  | 1712.4 | 2.5 | M3 | 4281 | m3
|  | PISTA LATERAL ESQUERDO + CANAL |  |  | 5927.22 | 5.3 | M3 | 31414.266 | m3
|  | PISTA LATERAL DIREITO + CANAL |  |  | 5936.76 | 5.3 | M3 | 31464.828 | m3
|  | COREGO - FUNDO DO CANAL ( TROCA DE MAT. FOFO ) |  |  | 4022 | 2.5 | M3 | 10055 | m2
COMP_026 | 4.1.3 | ESCAVAÇÃO DE VALA EM MATERIAL DE 3ª CATEGORIA - RESISTÊNCIA A COMPRESSÃO ACIMA DE 110 MPA - COM ESCAVADEIRA E ROMPEDOR HIDRÁULICO 1.700 KG |  |  |  |  | M3 | 2220 | - | 209.19 | 464401.8 | COMP_026
CONFORME LEVANTAMENTO TOPOGRÁFICO
|  | VOLUME CONFORME LEVANTAMENTO TOPOGRÁFICO / PROJETO |  |  |  |  | M3 | 2220 |  |  |  | CONFIRMAR DADOS NO PROJETO !!
COMP_019 | 4.1.4 | CARGA E DESCARGA MECANICA DE SOLO UTILIZANDO CAMINHAO BASCULANTE 6,0M3 /16T E PA CARREGADEIRA SOBRE PNEUS 128 HP, CAPACIDADE DA CAÇAMBA 1,7 A 2,8 M3, PESO OPERACIONAL 11632 KG |  |  |  |  | M3 | 103709.6222 | - | 1.71 | 177343.45 | COMP_019
[5 empty] | VOL | EMP |  | TOTAL
|  | CÓDIGO 83343 - ESCAVAÇÃO 1. CAT |  |  | 77215.094 | 30% | M3 | 100379.6222 | m3 | A
|  | CÓDIGO 5502972 – 3. CATEGORIA |  |  | 2220 | 50% | M3 | 3330 | m3 | B
[7 empty] | M3 | 103709.6222 | m3 | (A+B )
COMP_020 | 4.1.5 | TRANSPORTE COM CAMINHÃO BASCULANTE 6 M3 EM RODOVIA PAVIMENTADA ( PARA DISTÂNCIAS SUPERIORES A 4 KM) |  |  |  |  | M3xKm | 414838.4888 |  | 1.41 | 584922.27 | COMP_020
|  | VOLUME CONFORME ITEM 74010/001 |  |  |  |  | M3 | 103709.6222 | m3 | A
|  | DISTANCIA MÉDIA ( OBRA X BOTA FORA ) |  |  |  |  | KM | 4 | km | B
|  | EMPOLAMENTO DO MATERIAL |  |  |  |  | M3XKM | 414838.4888
COMP_021 | 4.1.6 | ESPALHAMENTO DE MATERIAL EM BOTA FORA, COM UTILIZACAO DE TRATOR DE ESTEIRAS DE 165 HP |  |  |  |  | m3 | 103709.6222 | - | 0.82 | 85041.89 | COMP_021
|  | CONFORME ITEM 74010/001 | [5 empty] | 103709.6222
| 4.2 | CORPO DE ATERRO | [8 empty] | 2869470.5
COMP_027 | 4.2.1 | ARGILA OU BARRO PARA ATERRO/REATERRO (RETIRADO NA JAZIDA, SEM TRANSPORTE) |  |  |  |  | M3 | 51701.396 |  | 15.69 | 811194.9 | COMP_027
|  | CONFORME ITEM 74034/001 |  |  |  |  | M3 | 51701.396
COMP_028 | 4.2.2 | ESCAVACAO E CARGA MATERIAL 1A CATEGORIA, UTILIZANDO TRATOR DE ESTEIRAS DE 110 A 160HP COM LAMINA, PESO OPERACIONAL * 13T E PA CARREGADEIRA COM 170 HP. |  |  |  |  | M3 | 67211.8148 |  | 3.09 | 207684.51 | COMP_028
|  | CONFORME ITEM 6077 |  |  |  |  | M3 | 51701.396 | a | A
|  | EMPOLAMENTO |  |  |  |  | % | 30 |  | B
COMP_020 | 4.2.3 | TRANSPORTE COM CAMINHÃO BASCULANTE 6 M3 EM RODOVIA PAVIMENTADA ( PARA DISTÂNCIAS SUPERIORES A 4 KM) |  |  |  |  | M3xKm | 1008177.222 |  | 1.41 | 1421529.88 | COMP_020
|  | VOLUME CONFORME ITEM 6077 |  |  |  |  | M3 | 51701.396 | m3 | A
|  | DISTANCIA MÉDIA ( OBRA X BOTA FORA ) - JADIZA A 30km - 1 medido no item 5501931 |  |  |  |  | KM | 15 | km | B
|  | EMPOLAMENTO DO MATERIAL |  |  |  |  | % | 30 | % | C
COMP_029 | 4.2.4 | ESPALHAMENTO DE MATERIAL DE 1A CATEGORIA COM TRATOR DE ESTEIRA COM 153HP |  |  |  |  | M3 | 51701.396 |  | 1.63 | 84273.28 | COMP_029
|  | CONFORME ITEM 41722 |  |  |  |  | M3 | 51701.396
COMP_030 | 4.2.5 | EXECUÇÃO E COMPACTAÇÃO DE ATERRO COM SOLO PREDOMINANTEMENTE ARGILOSO - EXCLUSIVE ESCAVAÇÃO, CARGA E TRANSPORTE E SOLO. AF_09/2017 |  |  |  |  | M3 | 51701.396 |  | 5.65 | 292112.89 | COMP_030
|  | CONFORME LEVANTAMENTO TOPOGRÁFICO |  |  | ÁREA | ALT
|  | ALÇA DE CONTORNO |  |  | 1712.4 | 2.15 | M3 | 3681.66 | m3
|  | PISTA LATERAL ESQUERDO + CANAL |  |  | 5927.22 | 3.2 | M3 | 18967.104 | m3
|  | PISTA LATERAL DIREITO + CANAL |  |  | 5936.76 | 3.2 | M3 | 18997.632 | m3
|  | COREGO - FUNDO DO CANAL ( TROCA DE MAT. FOFO ) |  |  | 4022 | 2.5 | M3 | 10055 | m3
COMP_123 | 4.2.6 | ENSAIO DE COMPACTACAO - AMOSTRAS NAO TRABALHADAS - ENERGIA INTERMEDIARIA – SOLOS |  |  |  |  | UND. | 173 |  | 245.28 | 42433.44 | COMP_123
|  | VOLUME DE MOVIMENTAÇÃO DE TERRA |  |  |  |  | M3 | 51701
|  | COEFICIENTE DE ENSAIO / m3 |  |  |  |  | /M3 | 300
COMP_205 | 4.2.7 | ENSAIO DE MASSA ESPECIFICA - IN SITU - METODO FRASCO DE AREIA – SOLOS |  |  |  |  | UND. | 173 |  | 59.2 | 10241.6 | COMP_205
|  | VOLUME DE MATERIAL A SER ENSAIADO |  |  |  |  | M3 | 51701.396 | m3
|  | COEFICIENTE DE ENSAIO / m3 |  |  |  |  | /M3 | 300 | m3
| 5. | TERRAPLENAGEM E PAVIMENTAÇÃO | [8 empty] | 1571122.18 |  | 0 | -1571122.18
COMP_031 | 5.1 | SERVIÇOS TOPOGRAFICOS PARA PAVIMENTAÇÃO, INCLUSIVE NOTA DE SERVIÇO, ACOMPANHAMENTO E GRAIDE |  |  |  |  | M2 | 10588.04 |  | 0.31 | 3282.29 | COMP_031 |  | -3282.29
|  | CONFORME ITEM 72961 |  |  |  |  | M2 | 10588.04 | [5 empty] | 0
COMP_032 | 5.2 | PEDREGULHO OU PICARRA DE JAZIDA, AO NATURAL, PARA BASE DE PAVIMENTACAO (RETIRADO NA JAZIDA, SEM TRANSPORTE) |  |  |  |  | M3 | 4218.416 |  | 42.69 | 180084.18 | COMP_032 |  | -180084.18
|  | VOLUME DE BASE |  |  |  |  | M3 | 4218.416 | A |  |  |  |  | 0
COMP_028 | 5.3 | ESCAVACAO E CARGA MATERIAL 1A CATEGORIA, UTILIZANDO TRATOR DE ESTEIRAS DE 110 A 160HP COM LAMINA, PESO OPERACIONAL * 13T E PA CARREGADEIRA COM 170 HP. |  |  |  |  | M3 | 5483.9408 |  | 3.09 | 16945.38 | COMP_028 |  | -16945.38
|  | CONFORME ITEM 96387 – BASE E SUB BASE |  |  |  |  | M3 | 4218.416 | m3 | A |  |  |  | 0
|  | EMPOLAMENTO |  |  |  |  | % | 30 | % | B |  |  |  | 0
COMP_020 | 5.4 | TRANSPORTE COM CAMINHÃO BASCULANTE 6 M3 EM RODOVIA PAVIMENTADA ( PARA DISTÂNCIAS SUPERIORES A 4 KM) |  |  |  |  | M3xKm | 82259.112 |  | 1.41 | 115985.35 | COMP_020 |  | -115985.35
|  | CONFORME ITEM 96387 – BASE E SUB BASE |  |  |  |  | M3 | 4218.416 | m3 | A |  |  |  | 0
|  | DISTANCIA MÉDIA OBRA X JADIZA – 15km, sendo 1km medido no item 5501931 |  |  |  |  | KM | 15 | km | B |  |  |  | 0
|  | EMPOLAMENTO DO MATERIAL |  |  |  |  | % | 30 | % | C |  |  |  | 0
[8 empty] | 1961563.44 | m3xkm | (A x B)x ( 1+C) |  |  |  | 0
COMP_033 | 5.5 | REGULARIZACAO E COMPACTACAO DE SUBLEITO ATE 20 CM DE ESPESSURA |  |  |  |  | M2 | 10588.04 |  | 1.29 | 13658.57 | COMP_033 |  | -13658.57
|  | ARRUAMENTO / LOCAL |  |  | COMP | LARG | [7 empty] | 0
|  | PISTA A DIRETA - RUA 29 ( E0 - E21+11,812 ) |  |  | 455.5 | 7 | M2 | 3188.5 | [5 empty] | 0
|  | PISTA A DIRETA - ( E0 - E21+16,754 ) |  |  | 455.5 | 7 | M2 | 3188.5 | [5 empty] | 0
|  | RUA 29 |  |  | 264.59 | 6 | M2 | 1587.54 | [5 empty] | 0
|  | RUA 26 C/ RUA 29 |  |  | 129 | 7 | M2 | 903 | [5 empty] | 0
|  | RUA 25 C/ RUA 29 |  |  | 50.5 | 8 | M2 | 404 | [5 empty] | 0
|  | ROTATÓRIA ( E0 - E10 ) |  |  | 148 | 7 | M2 | 1036 | [5 empty] | 0
|  | RUA 31 - CABEÇA |  |  | 21.5 | 7 | M2 | 150.5 | [5 empty] | 0
|  | AV. RICARDO PARANHO - ( 2 ENTRADAS ) - LD |  |  | 11 | 8 | M2 | 88 | [5 empty] | 0
|  | AV. RAULINA |  |  | 6 | 7 | M2 | 42 | [5 empty] | 0
COMP_034 | 5.6 | EXECUÇÃO E COMPACTAÇÃO DE BASE E OU SUB BASE COM SOLO ESTABILIZADO GRANULOMETRICAMENTE - EXCLUSIVE ESCAVAÇÃO, CARGA E TRANSPORTE E SOLO. AF_09/2017 |  |  |  |  | M3 | 4218.416 |  | 7.15 | 30161.67 | COMP_034 |  | -30161.67
|  | ARRUAMENTO / LOCAL |  | COMP | LARG | ALT | [7 empty] | 0
|  | PISTA A DIRETA - RUA 29 ( E0 - E21+11,812 ) |  | 455.5 | 7 | 0.4 | M2 | 1275.4 | [5 empty] | 0
|  | PISTA A DIRETA - ( E0 - E21+16,754 ) |  | 455.5 | 7 | 0.4 | M2 | 1275.4 | [5 empty] | 0
|  | RUA 29 |  | 264.59 | 6 | 0.4 | M2 | 635.016 | [5 empty] | 0
|  | RUA 26 C/ RUA 29 |  | 129 | 7 | 0.4 | M2 | 361.2 | [5 empty] | 0
|  | RUA 25 C/ RUA 29 |  | 50.5 | 8 | 0.4 | M2 | 161.6 | [5 empty] | 0
|  | ROTATÓRIA ( E0 - E10 ) |  | 148 | 7 | 0.4 | M2 | 414.4 | [5 empty] | 0
|  | RUA 31 - CABEÇA |  | 21.5 | 7 | 0.4 | M2 | 60.2 | [5 empty] | 0
|  | AV. RICARDO PARANHO - ( 2 ENTRADAS ) - LD |  | 11 | 8 | 0.4 | M2 | 35.2 | [5 empty] | 0
COMP_035 | 5.7 | EXECUÇÃO DE IMPRIMAÇÃO COM ASFALTO DILUÍDO CM-30. AF_09/2017 |  |  |  |  | M2 | 10588.04 |  | 4.2 | 44469.77 | COMP_035 |  | -44469.77
|  | ARRUAMENTO / LOCAL |  |  | COMP | LARG | [7 empty] | 0
|  | PISTA A DIRETA - RUA 29 ( E0 - E21+11,812 ) |  |  | 455.5 | 7 | M2 | 3188.5 | [5 empty] | 0
|  | PISTA A DIRETA - ( E0 - E21+16,754 ) |  |  | 455.5 | 7 | M2 | 3188.5 | [5 empty] | 0
|  | RUA 29 |  |  | 264.59 | 6 | M2 | 1587.54 | [5 empty] | 0
|  | RUA 26 C/ RUA 29 |  |  | 129 | 7 | M2 | 903 | [5 empty] | 0
|  | RUA 25 C/ RUA 29 |  |  | 50.5 | 8 | M2 | 404 | [5 empty] | 0
|  | ROTATÓRIA ( E0 - E10 ) |  |  | 148 | 7 | M2 | 1036 | [5 empty] | 0
|  | RUA 31 - CABEÇA |  |  | 21.5 | 7 | M2 | 150.5 | [5 empty] | 0
|  | AV. RICARDO PARANHO - ( 2 ENTRADAS ) - LD |  |  | 11 | 8 | M2 | 88 | [5 empty] | 0
|  | AV. RAULINA |  |  | 6 | 7 | M2 | 42 | [5 empty] | 0
COMP_036 | 5.8 | EXECUÇÃO DE IMPRIMAÇÃO LIGANTE COM EMULSÃO ASFÁLTICA RR-2C. AF_09/2017 |  |  |  |  | M2 | 10588.04 |  | 2.74 | 29011.23 | COMP_036 |  | -29011.23
|  | ITEM 72945 - IMPRIMAÇÃO |  |  |  |  | M2 | 10588.04 | [5 empty] | 0
COMP_037 | 5.9 | CONSTRUÇÃO DE PAVIMENTO COM APLICAÇÃO DE CONCRETO BETUMINOSO USINADO A QUENTE (CBUQ), CAMADA DE ROLAMENTO, COM ESPESSURA DE 5,0 CM EXCLUSIVE TRANSPORTE |  |  |  |  | M3 | 586.902 |  | 692.32 | 406323.99 | COMP_037 |  | -406323.99
|  | ARRUAMENTO / LOCAL |  | COMP | LARG | ALT | [7 empty] | 0
|  | PISTA A DIRETA - RUA 29 ( E0 - E21+11,812 ) |  | 455.5 | 7 | 0.05 | M3 | 159.425 | [5 empty] | 0
|  | PISTA A DIRETA - ( E0 - E21+16,754 ) |  | 455.5 | 7 | 0.05 | M3 | 159.425 | [5 empty] | 0
|  | RUA 29 |  | 264.59 | 6 | 0.05 | M3 | 79.377 | [5 empty] | 0
|  | RUA 26 C/ RUA 29 |  | 129 | 7 | 0.05 | M3 | 45.15 | [5 empty] | 0
|  | RUA 25 C/ RUA 29 |  | 50.5 | 8 | 0.05 | M3 | 20.2 | [5 empty] | 0
|  | ROTATÓRIA ( E0 - E10 ) |  | 148 | 7 | 0.05 | M3 | 51.8 | [5 empty] | 0
|  | RUA 31 - CABEÇA |  | 21.5 | 7 | 0.05 | M3 | 7.525 | [5 empty] | 0
|  | AV. RICARDO PARANHO - ( 2 ENTRADAS ) - LD |  | 11 | 8 | 0.05 | M3 | 4.4 | [5 empty] | 0
|  | AV. RAULINA |  | 6 | 7 | 0.05 | M3 | 2.1 | [5 empty] | 0
|  | PONTA 1 – AV. RICARDO PARANHOS |  | 15 | 30 | 0.05 | M3 | 22.5 | [5 empty] | 0
|  | PONTA 2 – AV. MARGON |  | 20 | 35 | 0.05 | M3 | 35 | [5 empty] | 0
COMP_116 | 5.10 | TRANSPORTE DE MATERIAL ASFALTICO, COM CAMINHÃO COM CAPACIDADE DE 30000 L EM RODOVIA PAVIMENTADA PARA DISTÂNCIAS MÉDIAS DE TRANSPORTE SUPERIORES A 100 KM. AF_02/2016 |  |  |  |  | T x Km | 18525.401 |  | 0.42 | 7780.67 | COMP_116 |  | -7780.67
[5 empty] | ÁREA | INDICE | [7 empty] | 0
|  | IMPRIMAÇÃO - 1,2l/m2 |  |  | 10588.04 | 0.0012 |  | 12.7056 | [5 empty] | 0
|  | PINTURA DE LIGAÇÃO – 0,8L/m2 |  |  | 10588.04 | 0.0008 |  | 8.4704 | [5 empty] | 0
|  | MASSA ASFALTICA – 5,2% /t |  |  | 1408.5648 | 0.0052 |  | 7.3245 | [5 empty] | 0
|  | TOTAL A SER TRANSPORTADO | [5 empty] | 28.5006 | [5 empty] | 0
|  | DMT – REFINARIA X CENTRO DE MASSA DA OBRA | [5 empty] | 650 | [5 empty] | 0
0
|  | TOTAL | [5 empty] | 18525.401 | [5 empty] | 0
COMP_038 | 5.11 | TRANSPORTE COM CAMINHÃO BASCULANTE 10 M3 DE MASSA ASFALTICA PARA PAVIMENTAÇÃO URBANA |  |  |  |  | M3 | 58690.2 |  | 0.96 | 56342.59 | COMP_038 |  | -56342.59
|  | TOTAL DO ITEM 95990 |  |  |  |  | M3 | 586.902 | A |  |  |  |  | 0
|  | DISTANCIA ( USINA X CENTRO DE MASSA DA OBRA ) |  |  |  |  | KM | 100 | B |  |  |  |  | 0
|  | TOTAL |  |  |  |  | M3 | 58690.2 | C=(A x B ) |  |  |  |  | 0
COMP_039 | 5.12 | EXECUÇÃO DE PASSEIO (CALÇADA) OU PISO DE CONCRETO COM CONCRETO MOLDADO IN LOCO, USINADO, ACABAMENTO CONVENCIONAL, ESPESSURA 10 CM, ARMADO._07/2016 |  |  |  |  | M2 | 8603.43 |  | 63.55 | 546747.98 | COMP_039 |  | -546747.98
[5 empty] | COMP | LARG | [7 empty] | 0
|  | PISTA A DIRETA - RUA 29 ( E0 - E21+11,812 ) - LADO CANAL |  |  | 431.812 | 2 | M2 | 863.624 | [5 empty] | 0
|  | PISTA A DIRETA - RUA 29 ( E0 - E21+11,812 ) - LADO RUA 29 |  |  | 431.812 | 3 | M2 | 1295.436 | [5 empty] | 0
|  | PISTA A ESQUERDA - ( E0 - E21+16,754 ) - LADO CANAL |  |  | 436.754 | 2 | M2 | 873.508 | [5 empty] | 0
|  | PISTA A ESQUERDA - ( E0 - E21+16,754 ) - LADO RUA NOVA |  |  | 436.754 | 3 | M2 | 1310.262 | [5 empty] | 0
|  | ROTATÓRIA ( E0 - E10 ) - RAIO EXTERNO |  |  | 140 | 7 | M2 | 980 | [5 empty] | 0
|  | ROTATÓRIA ( E0 - E10 ) - RAIO INTERNO |  |  | 120 | 7 | M2 | 840 | [5 empty] | 0
|  | PONTE 2 – AV. MARGON |  |  | 35 | 2 | M2 | 70 | [5 empty] | 0
COMP_117 | 5.13 | LADRILHO HIDRAULICO, *20 X 20* CM, E= 2 CM, TATIL ALERTA OU DIRECIONAL, AMARELO |  |  |  |  | M2 | 204.2 |  | 58.65 | 11976.33 | COMP_117 |  | -11976.33
|  | PISTA A DIRETA - RUA 29 ( E0 - E21+11,812 ) |  |  |  |  | M2 | 455.5 | [5 empty] | 0
|  | PISTA A DIRETA - ( E0 - E21+16,754 ) |  |  |  |  | M2 | 455.5 | [5 empty] | 0
|  | CABEÇAS DO CANAL – 2X |  |  |  |  | M2 | 70 | [5 empty] | 0
|  | COMPRIMENTO |  |  |  |  | M | 981 | [5 empty] | 0
|  | LARGURA |  |  |  |  | M | 0.2 | [5 empty] | 0
|  | TOTAL |  |  |  |  | M2 | 196.2 | [5 empty] | 0
|  | RAMPA DE ACESIBILIDADE |  |  |  |  | M2 | 8 | [5 empty] | 0
COMP_042 | 5.14 | ENSAIOS DE REGULARIZACAO DO SUBLEITO |  |  |  |  | M2 | 10588.04 |  | 0.91 | 9635.12 | COMP_042 |  | -9635.12
|  | TOTAL DE SUB LEITO |  |  |  |  | M2 | 10588.04 | [5 empty] | 0
COMP_040 | 5.15 | ENSAIOS DE BASE ESTABILIZADA GRANULOMETRICAMENTE |  |  |  |  | M3 | 4218.416 |  | 1.79 | 7550.96 | COMP_040 |  | -7550.96
|  | TOTAL DE VOLUME DE BASE = SUB BASE |  |  |  |  | M3 | 4218.416 | [5 empty] | 0
COMP_043 | 5.16 | ENSAIOS DE CONCRETO ASFALTICO |  |  |  |  | T | 1408.5648 |  | 53.29 | 75062.42 | COMP_043 |  | -75062.42
|  | TOTAL DE ASFALTO DO CONTRATO - ITEM 95990 |  |  |  |  | T | 586.902 | m3 | A |  |  |  | 0
|  | INDICE ( m3/t) |  |  |  |  | M3/T | 2.4 | T | B |  |  |  | 0
COMP_119 | 5.17 | ENSAIO DE VISCOSIDADE SAYBOLT - FUROL - MATERIAL BETUMINOSO |  |  |  |  | UND. | 32 |  | 186.07 | 5954.24 | COMP_119 |  | -5954.24
|  | CAP |  |  |  |  | UND. | 8 |  | A |  |  |  | 0
|  | RR2C |  |  |  |  | UND. | 10 |  | B |  |  |  | 0
|  | CM-30 |  |  |  |  | UND. | 14 | [5 empty] | 0
COMP_120 | 5.18 | ENSAIO DE DETERMINACAO DA PENEIRACAO - EMULSAO ASFALTICA |  |  |  |  | UND. | 32 |  | 169.16 | 5413.12 | COMP_120 |  | -5413.12
|  | CAP |  |  |  |  | UND. | 8 | [5 empty] | 0
|  | RR2C |  |  |  |  | UND. | 10 | [5 empty] | 0
|  | CM-30 |  |  |  |  | UND. | 14 | [5 empty] | 0
COMP_122 | 5.19 | ENSAIO DE DETERMINACAO DO TEOR DE BETUME - CIMENTO ASFALTICO DE PETROL |  |  |  |  | UND. | 32 |  | 148.01 | 4736.32 | COMP_122 |  | -4736.32
|  | CAP |  |  |  |  | UND. | 8 | [5 empty] | 0
|  | RR2C |  |  |  |  | UND. | 10 | [5 empty] | 0
|  | CM-30 |  |  |  |  | UND. | 14 | [5 empty] | 0
| 6. | DRENAGEM | [8 empty] | 285445 |  | 0 | -285445
COMP_044 | 6.1 | ESCAVAÇÃO MECANIZADA DE VALA COM PROF. MAIOR QUE 1,5 M ATÉ 3,0 M (MÉDIA ENTRE MONTANTE E JUSANTE/UMA COMPOSIÇÃO POR TRECHO), COM ESCAVADEIRA HIDRÁULICA (0,8 M3/111 HP), LARGURA ATÉ 1,5 M, EM SOLO DE 1A CATEGORIA, EM LOCAIS COM ALTO NÍVEL DE INTERFERÊNCIA. AF_01/2015 |  |  |  |  | M3 | 831.06 |  | 11.08 | 9208.14 | COMP_044 |  | -9208.14
|  | TUBULAÇÃO DN 600mm - EXTENSÃO |  |  |  |  | M | 243 | m | A |  |  |  | 0
|  | ALTURA DA ESCAVAÇÃO |  |  |  |  | M | 1.9 | m | B |  |  |  | 0
|  | LARGURA |  |  |  |  | M | 1.8 | m | C |  |  |  | 0
|  | VOLUME TOTAL |  |  |  |  | M3 | 831.06 | m3 | D=(AxBxC) |  |  |  | 0
COMP_045 | 6.2 | PREPARO DE FUNDO DE VALA COM LARGURA MAIOR OU IGUAL A 1,5 M E MENOR QUE 2,5 M, EM LOCAL COM NÍVEL ALTO DE INTERFERÊNCIA. AF_06/2016 |  |  |  |  | M2 | 437.4 |  | 2.56 | 1119.74 | COMP_045 |  | -1119.74
|  | TUBULAÇÃO DN 600mm - EXTENSÃO |  |  |  |  | M | 243 | m | A |  |  |  | 0
|  | LARGURA |  |  |  |  | M | 1.8 | m | B |  |  |  | 0
|  | ÁREA TOTAL |  |  |  |  | M2 | 437.4 | m2 | C=(AxB) |  |  |  | 0
COMP_046 | 6.3 | LASTRO COM PREPARO DE FUNDO, LARGURA MAIOR OU IGUAL A 1,5 M, COM CAMAD DE AREIA, LANÇAMENTO MANUAL, EM LOCAL COM NÍVEL ALTO DE INTERFERÊNCIA |  |  |  |  | M3 | 87.48 |  | 150.08 | 13129 | COMP_046 |  | -13129
|  | TUBULAÇÃO DN 600mm - EXTENSÃO |  |  |  |  | M | 243 | m | A |  |  |  | 0
|  | ALTURA |  |  |  |  | M | 0.2 | m | B |  |  |  | 0
|  | LARGURA |  |  |  |  | M | 1.8 | m | C |  |  |  | 0
|  | VOLUME TOTAL |  |  |  |  | M3 | 87.48 | m3 | D=(AxBxC) |  |  |  | 0
COMP_047 | 6.4 | ASSENTAMENTO DE TUBO DE CONCRETO PARA REDES COLETORAS DE ÁGUAS PLUVIAIS, DIÂMETRO DE 600 MM, JUNTA RÍGIDA, INSTALADO EM LOCAL COM ALTO NÍVEL DE INTERFERÊNCIAS (NÃO INCLUI FORNECIMENTO) |  |  |  |  | M | 243 |  | 64.04 | 15561.72 | COMP_047 |  | -15561.72
|  | PISTA DIREITA | [11 empty] | 0
|  | BL ENTRE RUA AV. MARGON E RUA 26 |  |  |  |  | M | 12 | [5 empty] | 0
|  | RUA 26 |  |  |  |  | M | 22 | [5 empty] | 0
|  | BL ENTRE RUA 26 E RUA 25 |  |  |  |  | M | 12 | [5 empty] | 0
|  | RUA 25 |  |  |  |  | M | 22 | [5 empty] | 0
|  | BL ENTRE RUA 25 E GO-210 |  |  |  |  | M | 24 | [5 empty] | 0
|  | RUA 31 P/ ROTARÓRIA |  |  |  |  | M | 12 | [5 empty] | 0
|  | AV. RICARDO ARANHO P/ ROTATÓRIA |  |  |  |  | M | 30 | [5 empty] | 0
|  | ROTATÓRIA |  |  |  |  | M | 25 | [5 empty] | 0
|  | PISTA ESQUERDA |  |  |  |  | M | - | [5 empty] | 0
|  | ENTRE ROTATÓRIA E AV. MARGON ( AO LONGO DO CANAL ) |  |  |  |  | M | 84 | [5 empty] | 0
COMP_048 | 6.5 | TUBO DE CONCRETO SIMPLES, CLASSE- PS2, PB, DN 600 MM, PARA AGUAS PLUVIAIS |  |  |  |  | M | 243 |  | 60.71 | 14752.53 | COMP_048 |  | -14752.53
|  | CONFORME ITEM - 92824 |  |  |  |  | M | 243 | [5 empty] | 0
|  | PERDA |  |  |  |  | - | 0 | [5 empty] | 0
COMP_206 | 6.6 | TRANSPORTE COMERCIAL COM CAMINHAO CARROCERIA 9 T, RODOVIA PAVIMENTADA |  |  |  |  | T x Km | 729 |  | 0.58 | 422.82 | COMP_206 |  | -422.82
|  | CONFORME ITEM – 7793 |  |  |  |  | M | 243 | UND. ade |  |  |  |  | 0
|  | PESO ESPECÍFICO |  |  |  |  | T/UND. | 0.3 | t/peça |  |  |  |  | 0
|  | DMT - CONSIDERADO |  |  |  |  | KM | 10 | km
COMP_049 | 6.7 | ATERRO COM AREIA COM ADENSAMENTO HIDRAULICO - AREIA POSTO JAZIDA |  |  |  |  | M3 | 485.3682 |  | 78.61 | 38154.79 | COMP_049 |  | -38154.79
|  | TUBULAÇÃO DN 600mm - EXTENSÃO |  |  |  |  | M | 243 | m | A |  |  |  | 0
|  | ALTURA |  |  |  |  | M | 1.2 | m | B |  |  |  | 0
|  | LARGURA |  |  |  |  | M | 1.9 | m | C |  |  |  | 0
|  | VOLUME TOTAL |  |  |  |  | M3 | 554.04 | m3 | D=(AxBxC) |  |  |  | 0
|  |  | ÁREA (tubo) | COMP | [9 empty] | 0
|  | DESCONTO DO VOLUME DO TUBO ( 3,14 x 0,30^2 ) | 0.2826 | 243 |  |  | M3 | 68.6718 | m3 | E |  |  |  | 0
[7 empty] | M3 | 485.3682 | m3 | F = (D - E ) |  |  |  | 0
COMP_050 | 6.8 | REATERRO DE VALA COM COMPACTAÇÃO MANUAL |  |  |  |  | M3 | 230.85 |  | 36.63 | 8456.04 | COMP_050 |  | -8456.04
|  | TUBULAÇÃO DN 600mm - EXTENSÃO |  |  |  |  | M | 243 | m | A |  |  |  | 0
|  | ALTURA |  |  |  |  | M | 0.5 | m | B |  |  |  | 0
|  | LARGURA |  |  |  |  | M | 1.9 | m | C |  |  |  | 0
|  | VOLUME TOTAL |  |  |  |  | M3 | 230.85 | m3 | D=(AxBxC) |  |  |  | 0
COMP_032 | 6.9 | PEDREGULHO OU PICARRA DE JAZIDA, AO NATURAL, PARA BASE DE PAVIMENTACAO (RETIRADO NA JAZIDA, SEM TRANSPORTE) |  |  |  |  | M3 | 230.85 |  | 42.69 | 9854.99 | COMP_032 |  | -9854.99
|  | VOLUME DE REATERRO |  |  |  |  | M3 | 230.85 | A |  |  |  |  | 0
COMP_028 | 6.10 | ESCAVACAO E CARGA MATERIAL 1A CATEGORIA, UTILIZANDO TRATOR DE ESTEIRAS DE 110 A 160HP COM LAMINA, PESO OPERACIONAL * 13T E PA CARREGADEIRA COM 170 HP. |  |  |  |  | M3 | 300.105 |  | 3.09 | 927.32 | COMP_028 |  | -927.32
|  | CONFORME ITEM 73964/006 – ATERRO MANUAL |  |  |  |  | M3 | 230.85 | m3 | A |  |  |  | 0
|  | EMPOLAMENTO |  |  |  |  | % | 30 | % | B |  |  |  | 0
[7 empty] | M3XKM | 300.105 | m3xkm | A x ( 1+B) |  |  |  | 0
COMP_020 | 6.11 | TRANSPORTE COM CAMINHÃO BASCULANTE 6 M3 EM RODOVIA PAVIMENTADA ( PARA DISTÂNCIAS SUPERIORES A 4 KM) |  |  |  |  | M3xKm | 8823.087 |  | 1.41 | 12440.55 | COMP_020 |  | -12440.55
|  | MATERIAL DE ATERRO | [11 empty] | 0
|  | CONFORME ITEM 73964/006 – ATERRO MANUAL |  |  |  |  | M3 | 230.85 | m3 | A |  |  |  | 0
|  | DISTANCIA MÉDIA OBRA X JADIZA – 15km, sendo 1km medido no item 5501931 |  |  |  |  | KM | 15 | km | B |  |  |  | 0
|  | EMPOLAMENTO DO MATERIAL |  |  |  |  | % | 30 | % | C |  |  |  | 0
[7 empty] | M3XKM | 4501.575 | m3xkm | (A x B)x ( 1+C) |  |  |  | 0
|  | MATERIAL DE CORTE ( ESCAVAÇÃO ) | [11 empty] | 0
|  | CONFORME ITEM 90084 – ESCAVAÇAO |  |  |  |  | M3 | 831.06 | m3 | A |  |  |  | 0
|  | DISTANCIA MÉDIA OBRA X JADIZA – 15km, sendo 1km medido no item 5501931 |  |  |  |  | KM | 4 | km | B |  |  |  | 0
|  | EMPOLAMENTO DO MATERIAL |  |  |  |  | % | 30 | % | C |  |  |  | 0
[7 empty] | M3XKM | 4321.512 | m3xkm | (A x B)x ( 1+C) |  |  |  | 0
COMP_124 | 6.12 | CARGA, MANOBRAS E DESCARGA DE AREIA, BRITA, PEDRA DE MAO E SOLOS COM AMINHAO BASCULANTE 6 M3 (DESCARGA LIVRE) |  |  |  |  | T | 85927.23 |  | 0.74 | 63586.15 | COMP_124 |  | -63586.15
|  | BERÇO DE AREIA | 87.48 | 1.5 |  |  | M3 | 131.22 | [5 empty] | 0
|  | REATERRO COM AREIA ADENSADA | 485.3682 | 1.5 |  |  | M3 | 728.0523 | [5 empty] | 0
|  | DISTANCIA ( JAZIDA / OBRA ) |  |  |  |  | KM | 100 | [5 empty] | 0
COMP_052 | 6.13 | BOCA DE LOBO EM ALVENARIA TIJOLO MACICO, REVESTIDA C/ ARGAMASSA DE CIMENTO E AREIA 1:3, SOBRE LASTRO DE CONCRETO 10CM E TAMPA DE CONCRETO ARADO |  |  |  |  | UND. | 23 |  | 626.77 | 14415.71 | COMP_052 |  | -14415.71
|  | PISTA DIREITA |  |  |  |  | UND. | 7 | [5 empty] | 0
|  | RUA 26 |  |  |  |  | UND. | 1 | [5 empty] | 0
|  | RUA 25 |  |  |  |  | UND. | 1 | [5 empty] | 0
|  | RUA 31 |  |  |  |  | UND. | 1 | [5 empty] | 0
|  | AV. RICARDO ARANHO |  |  |  |  | UND. | 2 | [5 empty] | 0
|  | ROTATÓRIA |  |  |  |  | UND. | 4 | [5 empty] | 0
|  | PISTA ESQUERDA |  |  |  |  | UND. | 7 | [5 empty] | 0
COMP_053 | 6.14 | GUIA (MEIO-FIO) E SARJETA CONJUGADOS DE CONCRETO, MOLDADA IN LOCO EM TRECHO RETO COM EXTRUSORA, GUIA 13 CM BASE X 22 CM ALTURA, SARJETA 30CM BASE X 8,5 CM ALTURA. AF_06/2016 |  |  |  |  | M | 1672.566 |  | 30.98 | 51816.09 | COMP_053 |  | -51816.09
[5 empty] | COMP | LADOS | [7 empty] | 0
|  | PISTA A DIRETA - RUA 29 ( E0 - E21+11,812 ) |  |  | 431.812 | 1 | M | 431.812 | [5 empty] | 0
|  | PISTA A ESQUERDA - ( E0 - E21+16,754 ) |  |  | 436.754 | 1 | M | 436.754 | [5 empty] | 0
|  | RUA 26 C/ RUA 29 |  |  | 92 | 2 | M | 184 | [5 empty] | 0
|  | RUA 25 C/ RUA 29 |  |  | 40 | 2 | M | 80 | [5 empty] | 0
|  | RUA 31 - CABEÇA |  |  | 50 | 2 | M | 100 | [5 empty] | 0
|  | AVENIDA RODRIGO PARANHOS |  |  | 55 | 8 | M | 440 | [5 empty] | 0
COMP_125 | 6.15 | GUIA (MEIO-FIO) CONCRETO, MOLDADA IN LOCO EM TRECHO CURVO COM EXTRUSORA, 11,5 CM BASE X 22 CM ALTURA. AF_06/2016 |  |  |  |  | M | 1419.56 |  | 22.26 | 31599.41 | COMP_125 |  | -31599.41
|  | CONFORME LEVANT. |  |  |  |  | M | 1419.56 | [5 empty] | 0
| 7. | SINALIZACAO | [8 empty] | 17572.31 |  | 0 | -17572.31
COMP_054 | 7.1 | SINALIZACAO HORIZONTAL COM TINTA RETRORREFLETIVA A BASE DE RESINA ACRILICA COM MICROESFERAS DE VIDRO |  |  |  |  | M2 | 354.1698 |  | 20.56 | 7281.73 | COMP_054 |  | -7281.73
|  |  |  | COMP | FAIXAS | LARG | [7 empty] | 0
|  | PISTA A DIRETA - RUA 29 ( E0 - E21+11,812 ) |  | 431.812 | 3 | 0.1 | M2 | 129.5436 | [5 empty] | 0
|  | PISTA A ESQUERDA - ( E0 - E21+16,754 ) |  | 436.754 | 3 | 0.1 | M2 | 131.0262 | [5 empty] | 0
|  | RUA 26 C/ RUA 29 |  | 92 | 3 | 0.1 | M2 | 27.6 | [5 empty] | 0
|  | RUA 25 C/ RUA 29 |  | 40 | 3 | 0.1 | M2 | 12 | [5 empty] | 0
|  | RUA 31 - CABEÇA |  | 50 | 2 | 0.1 | M2 | 10 | [5 empty] | 0
|  | AVENIDA RICARDO PARANHOS |  | 55 | 8 | 0.1 | M2 | 44 | [5 empty] | 0
COMP_055 | 7.2 | CAIACAO EM MEIO FIO |  |  |  |  | M2 | 773.0315 |  | 2.88 | 2226.33 | COMP_055 |  | -2226.33
|  | COMPRIMENTO TOTAL DO MEIO FIO |  |  |  |  | M | 3092.126 | A |  |  |  |  | 0
|  | FACE DO MEIO FIO A SER PINTADA |  |  |  |  | M | 0.25 | B |  |  |  |  | 0
|  | TOTAL |  |  |  |  | M2 | 773.0315 | C=(A x B ) |  |  |  |  | 0
COMP_056 | 7.3 | PLACA ESMALTADA PARA IDENTIFICAÇÃO NR DE RUA, DIMENSÕES 45X25CM |  |  |  |  | UND. | 13 |  | 79.53 | 1033.89 | COMP_056 |  | -1033.89
|  | TOTAL DE PLACAS |  |  |  |  | UND. | 13 | [5 empty] | 0
COMP_126 | 7.4 | PLACA DE SINALIZACAO EM CHAPA DE ALUMINIO COM PINTURA REFLETIVA, E = 2 MM |  |  |  |  | M2 | 1.62 |  | 648 | 1049.76 | COMP_126 |  | -1049.76
|  | TOTAL DE PLACAS |  |  |  |  | M2 | 1.62 | [5 empty] | 0
COMP_127 | 7.5 | POSTE CONICO CONTINUO EM ACO GALVANIZADO, RETO, FLANGEADO, H = 3 M, DIAMETRO INFERIOR = *95* MM |  |  |  |  | UND. | 20 |  | 299.03 | 5980.6 | COMP_127 |  | -5980.6
| 8. | PONTES DE TRANSPOSIÇÃO DO CANAL - ROTATÓRIA | [8 empty] | 1582441.61 |  | 0 | -1582441.61
COMP_057 | 8.1 | ESTACA TRIPO TRILHO TR-37 - COM EMENDA - FORNECIMENTO E CRAVAÇÃO |  |  |  |  | M | 1344 | - | 398.6 | 535718.4 | COMP_057 |  | -535718.4
|  | TOTAL DE BLOCOS - P1 / P2 / .....P14 ( 14x ) |  |  |  |  | UND. | 14 | [5 empty] | 0
|  | TOTAL DE ESTACAS P/ BLOCO |  |  |  |  | UND. | 2 | [5 empty] | 0
|  | COMPRIMENTO DE CADA ESTACA – CONFORME PROJETO |  |  |  |  | M | 24 | [5 empty] | 0
|  | QUANTIDADE DE PONTES ( AV. RAULINA E AV. MARGON ) |  |  |  |  | UND. | 2 | PONTES |  |  |  |  | 0
|  | TOTAL |  |  |  |  | M | 1344 | [5 empty] | 0
COMP_058 | 8.2 | MONTAGEM E DESMONTAGEM DE FÔRMA DE PILARES RETANGULARES E ESTRUTURAS SIMILARES COM ÁREA MÉDIA DAS SEÇÕES MAIOR QUE 0,25 M2, PÉ-DIREITO SIMPLES, EM MADEIRA SERRADA, 2 UTILIZAÇÕES. AF_12/2015 |  |  |  |  | M2 | 2070.216 | - | 96.64 | 200065.67 | COMP_058 |  | -200065.67
|  |  |  | Quant. | Altura | Largura | Compr. | [6 empty] | 0
|  | Blocos |  | 14 | 1.2 | 0.6 | 2.6 | 107.52 | [5 empty] | 0
|  | VB |  | 7 | 0.6 | 0.35 | 5.4 | 45.36 | [5 empty] | 0
|  | Laje Fundo |  | 1 | 0.2 | 8.7 | 15.7 | 9.76 | [5 empty] | 0
|  | Paredes |  | 2 | 3.5 | 8.7 | 15.7 | 219.8 | [5 empty] | 0
|  | Console |  | 2 | 1.22 | 0.25 | 15.7 | 46.158 | [5 empty] | 0
|  | Console |  | 2 | 0.2 | 0.55 | 15.7 | 23.55 | [5 empty] | 0
|  | Console |  | 2 | 0.8 | 0 | 15.7 | 25.12 | [5 empty] | 0
|  | Laterais Ext. |  | 38 | 0.7 | 0.1 | 8 | 212.8 | [5 empty] | 0
|  | Laterais Int. |  | 38 | 0.6 | 0.1 | 8 | 182.4 | [5 empty] | 0
|  | Superior |  | 19 | 0.6 | 0.1 | 8 | 91.2 | [5 empty] | 0
|  | Inferior |  | 19 | 0 | 0.1 | 8 | 30.4 | [5 empty] | 0
|  | Nervura |  | 57 | 0.6 | 0.6 | 0 | 41.04 | [5 empty] | 0
[7 empty] | SUB TOTAL | 1035.108 | [5 empty] | 0
[7 empty] | PONTES | 2 | [5 empty] | 0
[7 empty] | TOTAL | 2070.216 | [5 empty] | 0
COMP_059 | 8.3 | FORNE, CORTE E DOBRA E ARMAÇÃO DE AÇO CA-60, DIÂMETRO DE 5.0 MM |  |  |  |  | KG | 1980 | - | 9.26 | 18334.8 | COMP_059 |  | -18334.8
|  | Blocos Fundacao, VB Fundacao, Pilares, Consoles, Passeio e Defensa New Jersey |  |  | 275 | 2 | KG | 550 | kg |  |  |  |  | 0
|  | Laje Fundo e Paredes |  |  | 715 | 2 | KG | 1430 | kg |  |  |  |  | 0
COMP_060 | 8.4 | FORNE, CORTE E DOBRA E ARMAÇÃO DE AÇO CA-50, DIÂMETRO DE 6.3 MM |  |  |  |  | KG | 4640 | - | 7.97 | 36980.8 | COMP_060 |  | -36980.8
|  | Blocos Fundacao, VB Fundacao, Pilares, Consoles, Passeio e Defensa New Jersey |  |  | 950 | 2 | KG | 1900 | [5 empty] | 0
|  | Laje Fundo e Paredes |  |  | 190 | 2 | KG | 380 | [5 empty] | 0
|  | Vigas Tabuleiro - PRÉ MOLDADA |  |  | 1180 | 2 | KG | 2360 | [5 empty] | 0
COMP_061 | 8.5 | FORNE, CORTE E DOBRA E ARMAÇÃO DE AÇO CA-50, DIÂMETRO DE 8.0 MM |  |  |  |  | KG | 7820 | - | 7.61 | 59510.2 | COMP_061 |  | -59510.2
|  | Blocos Fundacao, VB Fundacao, Pilares, Consoles, Passeio e Defensa New Jersey |  |  | 1100 | 2 | KG | 2200 | [5 empty] | 0
|  | Laje Fundo e Paredes |  |  | 1820 | 2 | KG | 3640 | [5 empty] | 0
|  | Vigas Tabuleiro - PRÉ MOLDADA |  |  | 355 | 2 | KG | 710 | [5 empty] | 0
|  | Capeamento TabuleiroPRÉ MOLDADA |  |  | 635 | 2 | KG | 1270 | [5 empty] | 0
COMP_062 | 8.6 | FORNE, CORTE E DOBRA E ARMAÇÃO DE AÇO CA-50, DIÂMETRO DE 10.0 MM |  |  |  |  | KG | 10100 | - | 6.15 | 62115 | COMP_062 |  | -62115
|  | Blocos Fundacao, VB Fundacao, Pilares, Consoles, Passeio e Defensa New Jersey |  |  | 2280 | 2 | KG | 4560 | [5 empty] | 0
|  | Laje Fundo e Paredes |  |  | 1120 | 2 | KG | 2240 | [5 empty] | 0
|  | Vigas Tabuleiro - PRÉ MOLDADA |  |  | 1650 | 2 | KG | 3300 | [5 empty] | 0
COMP_063 | 8.7 | FORNE, CORTE E DOBRA E ARMAÇÃO DE AÇO CA-50, DIÂMETRO DE 12.5 MM |  |  |  |  | KG | 5020 | - | 5.45 | 27359 | COMP_063 |  | -27359
|  | Blocos Fundacao, VB Fundacao, Pilares, Consoles, Passeio e Defensa New Jersey |  |  | 960 | 2 | KG | 1920 | [5 empty] | 0
|  | Vigas Tabuleiro - PRÉ MOLDADA |  |  | 1550 | 2 | KG | 3100 | [5 empty] | 0
COMP_064 | 8.8 | FORNE, CORTE E DOBRA E ARMAÇÃO DE AÇO CA-50, DIÂMETRO DE 25.0 MM |  |  |  |  | KG | 17360 | - | 4.94 | 85758.4 | COMP_064 |  | -85758.4
|  | Blocos Fundacao, VB Fundacao, Pilares, Consoles, Passeio e Defensa New Jersey |  |  | 8680 | 2 | KG | 17360 | [5 empty] | 0
COMP_065 | 8.9 | CONCRETO FCK=25 MPA - LANÇAMENTO, ADENSAMENTO E ACABAMENTO |  |  |  |  | M3 | 502.68 | - | 372.15 | 187072.36 | COMP_065 |  | -187072.36
[5 empty] | VOLUME | QTD. |  | TOTAL | [5 empty] | 0
|  | PONTE |  |  | 251.34 | 2 | M3 | 502.68
COMP_066 | 8.10 | CONCRETO USINADO BOMBEAVEL, CLASSE DE RESISTENCIA C50, COM BRITA 0 E 1, SLUMP =100 +/- 20 MM, INCLUI SERVICO DE BOMBEAMENTO (NBR 8953) |  |  |  |  | M3 | 222.508 | - | 470.87 | 104772.34 | COMP_066 |  | -104772.34
|  |  | PONTES | VOLUME | QTD. | COMP. | M3 | [6 empty] | 0
|  | VIGAS | 2 | 1.77 | 19 | - | M3 | 67.26 | [5 empty] | 0
|  | CONSOLE | 2 | 4.96 | - | 15.65 | M3 | 155.248 | [5 empty] | 0
COMP_067 | 8.11 | LANÇAMENTO COM USO DE BOMBA, ADENSAMENTO E ACABAMENTO DE CONCRETO EM ESTRUTURAS. AF_12/2015 |  |  |  |  | M3 | 725.188 | - | 21.58 | 15649.56 | COMP_067 |  | -15649.56
|  | Concreto 25Mpa |  |  |  |  | M3 | 502.68 | [5 empty] | 0
|  | Concreto 50Mpa |  |  |  |  | M3 | 222.508 | [5 empty] | 0
COMP_068 | 8.12 | LASTRO DE CONCRETO, PREPARO MECÂNICO, INCLUSOS ADITIVO IMPERMEABILIZANTE, LANÇAMENTO E ADENSAMENTO |  |  |  |  | M3 | 15.4 | - | 437.51 | 6737.65 | COMP_068 |  | -6737.65
[5 empty] | TOTAL | PONTES | [7 empty] | 0
|  | Blocos |  |  | 0.1 | 2 | M3 | 0.2 | [5 empty] | 0
|  | VB |  |  | 0.7 | 2 | M3 | 1.4 | [5 empty] | 0
|  | Laje Fundo |  |  | 6.9 | 2 | M3 | 13.8 | [5 empty] | 0
COMP_069 | 8.13 | ESCORAMENTO FORMAS H=3,50 A 4,00 M, COM MADEIRA DE 3A QUALIDADE, NAO A ARELHADA, APROVEITAMENTO TABUAS 3X E PRUMOS 4X |  |  |  |  | M3 | 1475.34 | - | 15.54 | 22926.78 | COMP_069 |  | -22926.78
|  | Laje/Console | 1 | 5 | 8.7 | 15.7 | M3 | 682.95 | [5 empty] | 0
|  | Superior - formas da viga da ponte | 19 | 0.6 | 0.6 | 8 | M3 | 54.72 | [5 empty] | 0
[6 empty] | SUB TOTAL | M3 | 737.67 | [5 empty] | 0
[6 empty] | PONTES | UND. | 2 | [5 empty] | 0
[6 empty] | TOTAL | M3 | 1475.34 | [5 empty] | 0
COMP_088 | 8.14 | SILICA ATIVA PARA ADICAO EM CONCRETO E ARGAMASSA (28,40 KG/M3) |  |  |  |  | KG | 20595.3392 | - | 2.43 | 50046.67 | COMP_088 |  | -50046.67
|  | VOLUME TOTAL DE CONCRETO |  |  |  |  | M3 | 725.188 | m3 |  |  |  |  | 0
|  | INDICE |  |  |  |  | KG/M3 | 28.4 | kg/m3 |  |  |  |  | 0
[7 empty] | TOTAL | 20595.3392 | [5 empty] | 0
COMP_070 | 8.15 | VIGAS PRE-MOLDADAS DE CONCRETO ARMADO - COMP.=8,00M - TRANSPORTE E MONTAGEM |  |  |  |  | UNID | 38 | - | 3013.3 | 114505.4 | COMP_070 |  | -114505.4
|  | TOTAL DE VIGAS PARA UMA PONTE |  |  |  |  | UND. | 19 | [5 empty] | 0
|  | TOTAL DE PONTES |  |  |  |  | UND. | 2 | [5 empty] | 0
[6 empty] | SUB TOTAL | UND. | 38 | [5 empty] | 0
[6 empty] | PONTES | UND. | 2 | [5 empty] | 0
[6 empty] | TOTAL | UND. | 38 | [5 empty] | 0
COMP_071 | 8.16 | GUARDA-CORPO EM TUBO DE ACO GALVANIZADO 1 1/2" |  |  |  |  | M2 | 72 | - | 275.69 | 19849.68 | COMP_071 |  | -19849.68
|  | PONTE |  |  |  |  | M | 15 |  | A |  |  |  | 0
|  | LADOS |  |  |  |  | UND. | 2 |  | B |  |  |  | 0
|  | ALTURA |  |  |  |  | M | 1.2 |  | C |  |  |  | 0
|  | TOTAL DE PONTES |  |  |  |  | UND. | 2 |  | UND. |  |  |  | 0
|  | TOTAL |  |  |  |  | M2 | 72 |  | D=(A x B x C ) |  |  |  | 0
COMP_072 | 8.17 | PINTURA COM TINTA PROTETORA ACABAMENTO GRAFITE ESMALTE SOBRE SUPERFICIE METALICA, 2 DEMAOS |  |  |  |  | M2 | 144 | - | 27.72 | 3991.68 | COMP_072 |  | -3991.68
|  |  | COMP | ALT | LADOS | PONTES | [7 empty] | 0
|  | GUARDA CORPO | 15 | 1.2 | 2 | 4 | M2 | 144 | [5 empty] | 0
COMP_073 | 8.18 | ENSAIO DE CONCRETO |  |  |  |  | M3 | 740.588 | - | 27.1 | 20069.93 | COMP_073 |  | -20069.93
|  | VOLUME TOTAL DE CONCRETO |  |  |  |  | M3 | 740.588 | [5 empty] | 0
COMP_089 | 8.19 | APOIO DE NEOPRENE FRETADO 150 X 200 X 35 MM COM CAPACIDADE DE 300 KN PARA ESTRUTURAS PRÉ-MOLDADAS - FORNECIMENTO E INSTALAÇÃO |  |  |  |  | DM3 | 106.4 | - | 103.17 | 10977.29 | COMP_089 |  | -10977.29
|  | TOTAL DE PEÇAS POR PONTE |  |  |  |  | UND. | 38 | [5 empty] | 0
|  | PONTES |  |  |  |  | UND. | 2 | [5 empty] | 0
[7 empty] | TOTAL | 76 | [5 empty] | 0
|  | VOLUME POR PEÇA |  |  |  |  | DCM3 | 1.4 | dcm3 |  |  |  |  | 0
| 9. | ESTRUTURA DE CONTENÇÃO - CANALIZAÇÃO | [8 empty] | 3742207.11 |  | 0 | -3742207.11
COMP_015 | 9.1 | LOCAÇÃO DE OBRA, COM USO DE EQUIPAMENTO TOPOGRAFICO, INCLUSIVE NIVELADOR |  |  |  |  | M2 | 4738.316 | - | 18.73 | 88748.66 | COMP_015 |  | -88748.66
|  | COMPRIMENTO ( E 0 à E 21+ 10,746m) |  |  |  |  | M | 430.756 | m | A |  |  |  | 0
|  | LARGURA |  |  |  |  | M | 11 | m | B |  |  |  | 0
|  | TOTAL |  |  |  |  | M2 | 4738.316 | m2 | C = ( A x B ) |  |  |  | 0
COMP_074 | 9.2 | FORNECIMENTO E LANCAMENTO DE PEDRA DE MAO |  |  |  |  | M3 | 2584.536 | - | 123.88 | 320172.32 | COMP_074 |  | -320172.32
|  | COMPRIMENTO ( E 0 à E 21+ 10,746m) |  |  |  |  | M | 430.756 | m | A |  |  |  | 0
|  | LARGURA |  |  |  |  | M | 10 | m | B |  |  |  | 0
|  | ALTURA |  |  |  |  | M | 0.6 | m | C |  |  |  | 0
|  | TOTAL |  |  |  |  | M3 | 2584.536 | m3 | D=(AxBxC) |  |  |  | 0
COMP_128 | 9.3 | LASTRO DE CONCRETO, PREPARO MECÂNICO, INCLUSOS ADITIVO IMPERMEABILIZANTE, LANÇAMENTO E ADENSAMENTO |  |  |  |  | M3 | 208.9167 | - | 437.51 | 91403.13 | COMP_128 |  | -91403.13
|  | COMPRIMENTO ( E 0 à E 21+ 10,746m) |  |  |  |  | M | 430.756 | m | A |  |  |  | 0
|  | LARGURA |  |  |  |  | M | 9.7 | m | B |  |  |  | 0
|  | ALTURA |  |  |  |  | M | 0.05 | m | C |  |  |  | 0
|  | TOTAL |  |  |  |  | M3 | 208.9167 | m3 | D=(AxBxC) |  |  |  | 0
COMP_065 | 9.4 | CONCRETO FCK=25 MPA - LANÇAMENTO, ADENSAMENTO E ACABAMENTO |  |  |  |  | M3 | 2261.103 | - | 372.15 | 841469.48 | COMP_065 |  | -841469.48
|  | LAJE FUNDO |  |  |  |  | M3 | 1207.65 | [5 empty] | 0
|  | PAREDES |  |  |  |  | M3 | 871.5 | [5 empty] | 0
|  | CHANFRO P. |  |  |  |  | M3 | 37.35 | [5 empty] | 0
|  | DEGRAU |  |  |  |  | M3 | 9.603 | [5 empty] | 0
|  | REVESTIMENTO DO CANAL |  |  |  |  | M3 | 135 | [5 empty] | 0
COMP_067 | 9.5 | LANÇAMENTO COM USO DE BOMBA, ADENSAMENTO E ACABAMENTO DE CONCRETO EM ESTRUTURAS. AF_12/2015 |  |  |  |  | M3 | 2470.0197 | - | 21.58 | 53303.02 | COMP_067 |  | -53303.02
|  | CONCRETO C25 |  |  |  |  | M3 | 2261.103 | [5 empty] | 0
|  | LASTRO FUNDO DO CANAL |  |  |  |  | M3 | 208.9167 | [5 empty] | 0
COMP_088 | 9.6 | SILICA ATIVA PARA ADICAO EM CONCRETO E ARGAMASSA (28,40 KG/M3) |  |  |  |  | KG | 64215.3252 | - | 2.43 | 156043.24 | COMP_088 |  | -156043.24
|  | VOLUME TOTAL DE CONCRETO – APENAS CONCRETO ESTRUTURAL |  |  |  |  | M3 | 2261.103 | m3 |  |  |  |  | 0
|  | INDICE |  |  |  |  | KG/M3 | 28.4 | kg/m3 |  |  |  |  | 0
[7 empty] | TOTAL | 64215.3252 | [5 empty] | 0
COMP_058 | 9.7 | MONTAGEM E DESMONTAGEM DE FÔRMA DE PILARES RETANGULARES E ESTRUTURAS SIMILARES COM ÁREA MÉDIA DAS SEÇÕES MAIOR QUE 0,25 M2, PÉ-DIREITO SIMPLES, EM MADEIRA SERRADA, 2 UTILIZAÇÕES. AF_12/2015 |  |  |  |  | M2 | 6128.84 | - | 96.64 | 592291.1 | COMP_058 |  | -592291.1
|  | LAJE FUNDO | 1 | 0.3 | 9.7 | 415 | M2 | 254.82 | [5 empty] | 0
|  | PAREDES | 2 | 3.5 | 0.3 | 415 | M2 | 5810 | [5 empty] | 0
|  | DEGRAU | 11 | 0.6 | 0.3 | 9.7 | M2 | 64.02 | [5 empty] | 0
COMP_075 | 9.8 | FORNECIMENTO E INSTALACAO DE MANTA BIDIM RT - 14 |  |  |  |  | M2 | 8615.12 | - | 4.87 | 41955.63 | COMP_075 |  | -41955.63
|  | COMPRIMENTO ( E 0 à E 21+ 10,746m) |  |  |  |  | M | 430.756 | m | A |  |  |  | 0
|  | LARGURA |  |  |  |  | M | 2.5 | m |  |  |  |  | 0
|  | QUANTIDADE |  |  |  |  | UND. | 8 | m |  |  |  |  | 0
|  | TOTAL |  |  |  |  | M2 | 8615.12 | m2 |  |  |  |  | 0
COMP_076 | 9.9 | CAMADA DRENANTE COM BRITA NUM 3 |  |  |  |  | M3 | 1240.5773 | - | 78.94 | 97931.17 | COMP_076 |  | -97931.17
|  | COMPRIMENTO ( E 0 à E 21+ 10,746m) |  |  |  |  | M | 430.756 | m |  |  |  |  | 0
|  | LARGURA |  |  |  |  | M | 0.6 | [5 empty] | 0
|  | ALTURA |  |  |  |  | M | 0.6 | [5 empty] | 0
|  | QUANTIDADE |  |  |  |  | UND. | 8 | [5 empty] | 0
[7 empty] | M3 | 1240.5773 | [5 empty] | 0
COMP_129 | 9.10 | CAMADA HORIZONTAL DRENANTE C/ PEDRA BRITADA 1 E 2 |  |  |  |  | M3 | 947.6632 | - | 86.81 | 82266.64 | COMP_129 |  | -82266.64
|  | COMPRIMENTO ( E 0 à E 21+ 10,746m) |  |  |  |  | M | 430.756 | m | A |  |  |  | 0
|  | LARGURA |  |  |  |  | M | 11 | m | B |  |  |  | 0
|  | ALTURA |  |  |  |  | M | 0.2 | m | C |  |  |  | 0
|  | TOTAL |  |  |  |  | M3 | 947.6632 | m3 | D=(AxBxC) |  |  |  | 0
COMP_078 | 9.11 | TRANSPORTE COMERCIAL DE BRITA/PEDRA |  |  |  |  | M3xKm | 620460.9424 | - | 0.75 | 465345.71 | COMP_078 |  | -465345.71
|  | VOLUME DE BRITA |  |  |  |  | M3 | 1240.5773 | m3 | A |  |  |  | 0
|  | VOLUME DE PEDRA DE MÃO |  |  |  |  | M3 | 2584.536 | m3 | B |  |  |  | 0
|  | VOLUME DE BRITA 1 |  |  |  |  | M3 | 947.6632 | m3 | C |  |  |  | 0
|  | VOLUME TOTAL |  |  |  |  | M3 | 4772.7765 |  | C=(A + B ) |  |  |  | 0
|  | EMPOLAMENTO |  |  |  |  | % | 30 | % | D |  |  |  | 0
|  | DISTANCIA ( PEDREIRA / OBRA ) |  |  |  |  | KM | 100 | km | E |  |  |  | 0
[7 empty] | TOTAL | 620460.9424 |  | F = (( Cx (1+D ) x E ) |  |  |  | 0
COMP_077 | 9.12 | EXECUCAO DE DRENO COM TUBOS DE PVC CORRUGADO FLEXIVEL PERFURADO - DN 100 |  |  |  |  | M | 1265.5509 | - | 22.05 | 27905.4 | COMP_077 |  | -27905.4
|  | FUNDO DO CANAL | [11 empty] | 0
|  | COMPRIMENTO ( E 0 à E 21+ 10,746m) |  |  |  |  | M | 430.756 | m | A |  |  |  | 0
|  | DISTANCIA ENTRE TUBOS |  |  |  |  | M | 1.5 |  | B |  |  |  | 0
|  | LINHAS DE DRENO |  |  |  |  | UND. | 4 |  | C |  |  |  | 0
|  | COPRIMENTO DO TUBO |  |  |  |  | M | 0.5 |  | D |  |  |  | 0
|  | TOTAL |  |  |  |  | M | 575.3413 |  | E=((A/B)*C*D)+1 |  |  |  | 0
|  | PAREDES LATERAIS | [11 empty] | 0
|  | COMPRIMENTO ( E 0 à E 21+ 10,746m) |  |  |  |  | M | 430.756 | m | A |  |  |  | 0
|  | DISTANCIA ENTRE TUBOS |  |  |  |  | M | 1.5 |  | B |  |  |  | 0
|  | LINHAS DE DRENO |  |  |  |  | UND. | 4 |  | C |  |  |  | 0
|  | COPRIMENTO DO TUBO |  |  |  |  | M | 0.6 |  | D |  |  |  | 0
|  | TOTAL |  |  |  |  | M | 690.2096 |  | E=((A/B)*C*D)+1 |  |  |  | 0
COMP_079 | 9.13 | BOMBA SUBMERSÍVEL ELÉTRICA TRIFÁSICA, POTÊNCIA 2,96 HP, Ø ROTOR 144 MM SEMI-ABERTO, BOCAL DE SAÍDA Ø 2, HM/Q = 2 MCA / 38,8 M3/H A 28 MCA /5 M3/H - CHP DIURNO. AF_06/2014 |  |  |  |  | HP | 16896 | - | 1.81 | 30581.76 | COMP_079 |  | -30581.76
|  | PRAZO DE EXECUÇÃO DO CANAL |  |  |  |  | MESES | 12 | [5 empty] | 0
|  | HORAS DE TRABALHO/MÊS |  |  |  |  | H | 176 | [5 empty] | 0
|  | QUANTIDADE DE BOMBAS |  |  |  |  | UND. | 8 | [5 empty] | 0
|  | TOTAL |  |  |  |  | HP | 16896 | [5 empty] | 0
COMP_059 | 9.14 | FORNE, CORTE E DOBRA E ARMAÇÃO DE AÇO CA-60, DIÂMETRO DE 5.0 MM |  |  |  |  | KG | 650 | - | 9.26 | 6019 | COMP_059 |  | -6019
|  | LAJE FUNDO E PAREDES |  |  |  |  | KG | 650 | kg |  |  |  |  | 0
COMP_061 | 9.15 | FORNE, CORTE E DOBRA E ARMAÇÃO DE AÇO CA-50, DIÂMETRO DE 8.0 MM |  |  |  |  | KG | 14900 | - | 7.61 | 113389 | COMP_061 |  | -113389
|  | LAJE FUNDO E PAREDES |  |  |  |  | KG | 14900 | kg |  |  |  |  | 0
COMP_062 | 9.16 | FORNE, CORTE E DOBRA E ARMAÇÃO DE AÇO CA-50, DIÂMETRO DE 10.0 MM |  |  |  |  | KG | 72250 | - | 6.15 | 444337.5 | COMP_062 |  | -444337.5
|  | LAJE FUNDO E PAREDES |  |  |  |  | KG | 72250 | kg |  |  |  |  | 0
COMP_063 | 9.17 | FORNE, CORTE E DOBRA E ARMAÇÃO DE AÇO CA-50, DIÂMETRO DE 12.5 MM |  |  |  |  | KG | 300 | - | 5.45 | 1635 | COMP_063 |  | -1635
|  | LAJE FUNDO E PAREDES |  |  |  |  | KG | 300 | kg |  |  |  |  | 0
COMP_080 | 9.18 | JUNTA DE DILATACAO ELASTICA (PVC) O-220/6 PRESSAO ATE 30 MCA |  |  |  |  | M | 484 | - | 94.73 | 45849.32 | COMP_080 |  | -45849.32
|  |  | fundo | parades | modulos | [8 empty] | 0
|  | MÓDULOS DO CANAL | 8 | 7 | 22 |  | M | 484 | [5 empty] | 0
COMP_073 | 9.19 | ENSAIO DE CONCRETO |  |  |  |  | M3 | 2470.0197 | - | 27.1 | 66937.53 | COMP_073 |  | -66937.53
|  | VOLUME DE CONCRETO |  |  |  |  | M3 | 2470.0197 | [5 empty] | 0
COMP_081 | 9.20 | ALVENARIA DE BLOCOS DE CONCRETO ESTRUTURAL 14X19X39 CM, (ESPESSURA 14CM) FBK = 14,0 MPA |  |  |  |  | M2 | 1350 | - | 65.61 | 88573.5 | COMP_081 |  | -88573.5
|  | PISTA LADO DIREITO |  |  |  |  | M | 450 |  | A |  |  |  | 0
|  | PISTA LADO ESQUERDO |  |  |  |  | M | 450 |  | B |  |  |  | 0
|  | ALTURA |  |  |  |  | M | 1.5 |  | C |  |  |  | 0
[7 empty] | M2 | 1350 |  | D=(A+B)Xc |  |  |  | 0
COMP_082 | 9.21 | CHAPISCO APLICADO SOMENTE EM ESTRUTURAS DE CONCRETO EM ALVENARIAS |  |  |  |  | M2 | 2700 | - | 6.07 | 16389 | COMP_082 |  | -16389
|  | ÁREA DE ALVENARIA - ITEM 89455 |  |  |  |  | M2 | 1350 | m2 |  |  |  |  | 0
|  | LADOS |  |  |  |  | UND. | 2 | lados |  |  |  |  | 0
[7 empty] | TOTAL | 2700
COMP_083 | 9.22 | MASSA ÚNICA, PARA RECEBIMENTO DE PINTURA, EM ARGAMASSA TRAÇO 1:2:8 E=2CM |  |  |  |  | M2 | 2700 | - | 25.8 | 69660 | COMP_083 |  | -69660
|  | ÁREA DE CHAPISCO - ITEM 87877 |  |  |  |  | M2 | 2700 | m2 |  |  |  |  | 0
| 9.23 | CONCRETO USINADO BOMBEAVEL, CLASSE DE RESISTENCIA C25, COM BRITA 0 E 1, SLUMP = 100 +/- 20 MM, INCLUI SERVICO DE BOMBEAMENTO (NBR 8953) |  |  |  |  | M3 | 61.25
|  |  | LADOS | COMP. | LARG. | ALT.
|  | LATERAIS | 2 | 17.5 | 0.5 | 2.5 | M3 | 43.75
|  | REFORÇO | 2 | 17.5 | 0.5 | 1.5 | M3 | 17.5
| 9.24 | LANÇAMENTO COM USO DE BOMBA, ADENSAMENTO E ACABAMENTO DE CONCRETO EM ESTRUTURAS. AF_12/2015 |  |  |  |  | M3 | 61.25
|  | CONFORME ITEM (I) 01527 |  |  |  |  | M3 | 61.25
| 9.25 | AÇO CA-50, 10,0 MM, DOBRADO E CORTADO |  |  |  |  | KG | 274.05
[6 empty] | COMP. | M | 17.5
[6 empty] | PESO | KG/M | 0.63
[6 empty] | ESPÇ. | M | 0.2
[6 empty] | QTD. | UND. | 87
| 9.26 | MONTAGEM E DESMONTAGEM DE FÔRMA DE PILARES RETANGULARES E ESTRUTURAS SIMILARES COM ÁREA MÉDIA DAS SEÇÕES MENOR OU IGUAL A 0,25 M², PÉ-DIREITO SIMPLES, EM CHAPA DE MADEIRA COMPENSADA RESINADA, 6 UTILIZAÇÕES. AF_12/2015 |  |  |  |  | M2 | 269
|  | BLOCOS |  |  |  |  | M2 | 90
|  | BASE |  |  |  |  | M2 | 140
|  | REFORÇO |  |  |  |  | M2 | 39
| 9.27 | DISSIPADOR DE ENERGIA EM PEDRA ARGAMASSADA ESPESSURA 6CM INCL MATERIAIS E COLOCACAO MEDIDO P/ VOLUME DE PEDRA ARGAMASSADA |  |  |  |  | M3 | 126
|  | BLOCOS |  |  |  |  | M3 | 30
|  | BASE |  |  |  |  | M3 | 96
| 10 | LIMPEZA FINAL E ENTREGA DE OBRA | [8 empty] | 24165.41 |  | 0 | -24165.41
COMP_091 | 10.1 | LIMPEZA FINAL DA OBRA |  |  |  |  | M2 | 12922.68 | - | 1.87 | 24165.41 | COMP_091
|  | COMPRIMENTO ( E 0 à E 21+ 10,746m) |  |  |  |  | M | 430.756 | m
|  | LARGURA MÉDIA |  |  |  |  | M | 30 | m
[10 empty] | VALOR TOTAL (SEM BDI): | 16045897.04
|  |  | _______________________________________________________________________ | [6 empty] | BDI = 27,30% | 4380529.89
|  |  | Leonardo Martins de Castro Teixeira | [6 empty] | VALOR TOTAL (SEM BDI): | 20426426.93
Secretário Municipal de Obras
CREA: 7455 D/GO

## MOBILIZ_DESMOB (hidden)
PLANILHA DE CUSTO DE MOBILIZAÇÃO E DESMOBILIZAÇÃO
BASE: SICRO JANEIRO / 2017
1. | EQUIPAMENTOS | ORIGEM | DESTINO | VIAGENS | DISTANCIA | TEMPO DE VIAGEM | QUANT. | PESO(t) | $ TRANSP | TOTAL | FONTE | EQUIPAMENTO
1.1 | EQUIPAMENTOS DE GRANDE PORTE
1.1.1 | Trator de esteiras com lâmina - 112 Kw |  | CANTEIRO | 2 | 315 | 5.25 | 2 |  | 317.78 | 6673.38 | SICRO II - E9679 | Cavalo mecânico com semi-reboque
1.1.2 | Motoniveladora - 93 Kw |  | CANTEIRO | 2 | 315 | 5.25 | 2 |  | 317.78 | 6673.38 | SICRO II - E9679 | Cavalo mecânico com semi-reboque
1.1.3 | Trator agrícola - 77 kW |  | CANTEIRO | 2 | 315 | 5.25 | 2 |  | 317.78 | 6673.38 | SICRO II - E9679 | Cavalo mecânico com semi-reboque
1.1.4 | Carregadeira de pneus com capacidade de 3,3 m³ - 213 kW |  | CANTEIRO | 2 | 315 | 5.25 | 3 |  | 317.78 | 10010.07 | SICRO II - E9679 | Cavalo mecânico com semi-reboque
1.1.5 | Retroescavadeira de pneus - 58 kW |  | CANTEIRO | 2 | 315 | 5.25 | 2 |  | 317.78 | 6673.38 | SICRO II - E9679 | Cavalo mecânico com semi-reboque
1.1.6 | Rolo compactador liso autopropelido vibratório de 11 t - 97 kW |  | CANTEIRO | 2 | 315 | 5.25 | 2 |  | 317.78 | 6673.38 | SICRO II - E9679 | Cavalo mecânico com semi-reboque
1.1.7 | Rolo compactador pé de carneiro vibratório autopropelido de 11,6 t - 82 kW |  | CANTEIRO | 2 | 315 | 5.25 | 4 |  | 317.78 | 13346.76 | SICRO II - E9679 | Cavalo mecânico com semi-reboque
1.1.8 | Rolo compactador de pneus autopropelido de 27 t - 85 kW |  | CANTEIRO | 2 | 315 | 5.25 | 1 |  | 317.78 | 3336.69 | SICRO II - E9679 | Cavalo mecânico com semi-reboque
1.1.9 | Usina de asfalto a quente gravimétrica com capacidade de 100/140 t/h - 260 Kw |  | CANTEIRO | 6 | 315 | 5.25 | 1 |  | 317.78 | 10010.07 | SICRO II - E9679 | Cavalo mecânico com semi-reboque
1.1.10 | Escavadeira hidráulica de longo alcance sobre esteiras - 103 kW |  | CANTEIRO | 2 | 315 | 5.25 | 3 |  | 317.78 | 10010.07 | SICRO II - E9679 | Cavalo mecânico com semi-reboque
1.1.11
| SUB TOTAL DE EQUIPAMENTOS GRANDES | [8 empty] | 80080.56
1.2 | MOBILIZAÇÃO E DESMOBILIZAÇÃO DE PESSOAL
1.2.1 | Pessoal de Nivel superior |  |  | 2 |  |  | 8 |  | 1000 | 16000
1.2.2 | Pessoal de Nível técnico e operadores de máquinas |  |  | 2 |  |  | 75 |  | 350 | 52500
| SUB TOTAL DE MOBILIZAÇÃO E DESMOBILIZAÇÃO DE PESSOAL | [8 empty] | 68500
1.2 | EQUIPAMENTOS DE MÉDIO PORTE
| Equipamentos diversos |  |  | 2 | 315 | 5.25 | 6 |  | 170.02 | 10711.26 | SICRO II - E9041 | Caminhão carroceria com guindauto com capacidade de 45 t.m
| SUB TOTAL DE EQUIPAMENTOS DE MÉDIO PORTE | [8 empty] | 10711.26
1.2 | VEICULO DE PRODUÇÃO
| Caminhão basculante com caçamba estanque e capacidade de 14 m³ - 265 Kw |  | CANTEIRO | 2 | 315 | 5.25 | 20 |  | 208.85 | 43858.5 |  | CONDUZIDO POR CONTA PROPRIA
| Caminhão tanque com capacidade de 10.000 l - 188 Kw |  | CANTEIRO | 2 | 315 | 5.25 | 3 |  | 153.23 | 4826.745 |  | CONDUZIDO POR CONTA PROPRIA
| Caminhão carroceria com capacidade de 9 t - 136 kW |  | CANTEIRO | 2 | 315 | 5.25 | 1 |  | 113.95 | 1196.475 |  | CONDUZIDO POR CONTA PROPRIA
| Caminhão carroceria com guindauto com capacidade de 45 t.m - 188 kW |  | CANTEIRO | 2 | 315 | 5.25 | 1 |  | 170.02 | 1785.21 |  | CONDUZIDO POR CONTA PROPRIA
| Veículo leve Pick Up 4 x 4 - 147 kW |  | CANTEIRO | 2 | 315 | 5.25 | 4 |  | 106.66 | 4479.72 |  | CONDUZIDO POR CONTA PROPRIA
| Cavalo mecânico com semi-reboque de 6 eixos para até 216 t - 440 Kw |  | CANTEIRO | 2 | 315 | 5.25 | 1 |  | 317.77 | 3336.585
| SUB TOTAL DE VEICULOS DE PRODUÇÃO | [8 empty] | 59483.235
[6 empty] | CUSTO TOTAL DE MOB/DESM |  |  |  | 218775.055

## BASE DADOS (hidden)
CURVA ABC DE SERVIÇOS
ITEM | SERVIÇO | UNID | QUANT. | CÓDIGO | BASE | CUSTO | VENDA | TOTAL | BDI | 27.3%
COMP_001 | PLACA DE OBRA EM CHAPA DE ACO GALVANIZADO | M2 | 14.8608 | 74209/001 | SINAPI – 10/17 | 295.8 | 376.5534 | 5595.8848
COMP_002 | EXECUÇÃO DE ESCRITÓRIO EM CANTEIRO DE OBRA EM CHAPA DE MADEIRA COMPENSADA, NÃO INCLUSO MOBILIÁRIO E EQUIPAMENTOS | M2 | 60 | 93207 | SINAPI – 10/17 | 523.39 | 666.2755 | 39976.5282
COMP_003 | EXECUÇÃO DE ALMOXARIFADO EM CANTEIRO DE OBRA EM CHAPA DE MADEIRA COMPENSADA, INCLUSO PRATELEIRAS. | M2 | 72 | 93208 | SINAPI – 10/17 | 388.17 | 494.1404 | 35578.1095
COMP_004 | EXECUÇÃO DE REFEITÓRIO EM CANTEIRO DE OBRA EM CHAPA DE MADEIRA COMPENSADA, NÃO INCLUSO MOBILIÁRIO E EQUIPAMENTOS | M2 | 100 | 93210 | SINAPI – 10/17 | 305.35 | 388.7106 | 38871.055
COMP_005 | EXECUÇÃO DE SANITÁRIO E VESTIÁRIO EM CANTEIRO DE OBRA EM CHAPA DE MADEIRA COMPENSADA, NÃO INCLUSO MOBILIÁRIO. | M2 | 30 | 93212 | SINAPI – 10/17 | 495.87 | 631.2425 | 18937.2753
COMP_006 | EXECUÇÃO DE RESERVATÓRIO ELEVADO DE ÁGUA (3000 LITROS) EM CANTEIRO DE OBRA, APOIADO EM ESTRUTURA DE MADEIRA | UNID | 2 | 93243 | SINAPI – 10/17 | 1921.74 | 2446.375 | 4892.75
COMP_007 | EXECUÇÃO DE CENTRAL DE ARMADURA EM CANTEIRO DE OBRA, NÃO INCLUSO MOBILIÁRIO E EQUIPAMENTOS. | M2 | 25 | 93582 | SINAPI – 10/17 | 129.54 | 164.9044 | 4122.6105
COMP_008 | EXECUÇÃO DE CENTRAL DE FÔRMAS, PRODUÇÃO DE ARGAMASSA OU CONCRETO EM CANTEIRO DE OBRA, NÃO INCLUSO MOBILIÁRIO E EQUIPAMENTOS. | M2 | 40 | 93583 | SINAPI – 10/17 | 252.77 | 321.7762 | 12871.0484
COMP_009 | EXECUÇÃO DE GUARITA EM CANTEIRO DE OBRA EM CHAPA DE MADEIRA COMPENSADA , NÃO INCLUSO MOBILIÁRIO | M2 | 6.25 | 93585 | SINAPI – 10/17 | 495.85 | 631.2171 | 3945.1066
COMP_010 | CONE PLÁSTICO PARA CANALIZAÇÃO DE TRÂNSITO - UITILIZAÇÃO DE 5 VEZES | UNID | 40 | 5213835 | SICRO II – 05/17 | 5.53 | 7.0397 | 281.5876
COMP_011 | OPERAÇÃO DE SINALIZAÇÃO POR BANDEIROLA DE TECIDO OU COM PLACA METÁLICA | h | 17600 | 5213850 | SICRO II – 05/17 | 13.88 | 17.6692 | 310978.624
COMP_012 | ISOLAMENTO DE OBRA COM TELA PLASTICA COM MALHA DE 5MM E ESTRUTURA DE MADEIRA PONTALETEADA | m2 | 1180 | 85424 | SINAPI – 10/17 | 18.94 | 24.1106 | 28450.5316
COMP_013 | MOBILIZACAO E INSTALACAO DE 01 EQUIPAMENTO DE SONDAGEM, DISTANCIA ACIMA DE 20KM | UNID | 0 | 72733 | SINAPI – 10/17 | 850.21 | 1082.3173 | 0
COMP_014 | ENGENHEIRO CIVIL DE OBRA PLENO COM ENCARGOS COMPLEMENTARES | MÊS | 14 | 93567 | SINAPI – 10/17 | 15348.26 | 19538.335 | 273536.6897
COMP_015 | LOCAÇÃO DE OBRA, COM USO DE EQUIPAMENTO TOPOGRAFICO, INCLUSIVE NIVELADOR | M2 | 39136.696 | 73686 | SINAPI – 10/17 | 18.73 | 23.8433 | 933147.5924
COMP_016 | DESMATAMENTO E LIMPEZA MECANIZADA DE TERRENO COM ARVORES ATE Ø 15CM, U M2 CR 0,44 TILIZANDO TRATOR DE ESTEIRAS | M2 | 15942.5 | 73672 | SINAPI – 10/17 | 0.35 | 0.44555 | 7103.1809
COMP_017 | PODA DE ÁRVORES COM LIMPEZA DE GALHOS SECOS E RETIRADA DE PARASITAS, INCLUINDO REMOÇÃO E ENTULHO | UNID | 45 | 85186 | SINAPI – 10/17 | 74.31 | 94.5966 | 4256.8484
COMP_018 | LIMPEZA MECANIZADA DE TERRENO COM REMOCAO DE CAMADA VEGETAL, UTILIZAND | M2 | 0 | 73822/002 | SINAPI – 10/17 | 0.53 | 0.67469 | 0
COMP_019 | CARGA E DESCARGA MECANICA DE SOLO UTILIZANDO CAMINHAO BASCULANTE 6,0M3 /16T E PA CARREGADEIRA SOBRE PNEUS 128 HP, CAPACIDADE DA CAÇAMBA 1,7 A 2,8 M3, PESO OPERACIONAL 11632 KG | M3 | 111728.2097 | 74010/001 | SINAPI – 10/17 | 1.71 | 2.1768 | 243213.3187
COMP_020 | TRANSPORTE COM CAMINHÃO BASCULANTE 6 M3 EM RODOVIA PAVIMENTADA ( PARA DISTÂNCIAS SUPERIORES A 4 KM) | M3xKm | 1546172.2598 | 95302 | SINAPI – 10/17 | 1.41 | 1.7949 | 2775270.9743
COMP_021 | ESPALHAMENTO DE MATERIAL EM BOTA FORA, COM UTILIZACAO DE TRATOR DE ESTEIRAS DE 165 HP | m3 | 111728.2072 | 83344 | SINAPI – 10/17 | 0.82 | 1.0439 | 116628.6064
COMP_022
COMP_023 | REMOCAO DE BLOKRET COM EMPILHAMENTO | M2 | 918 | 85375 | SINAPI – 10/17 | 9.76 | 12.4245 | 11405.6726
COMP_024 | DEMOLIÇÃO DE PAVIMENTAÇÃO ASFÁLTICA COM UTILIZAÇÃO DE MARTELO PERFURADOR, ESPESSURA ATÉ 15 CM, EXCLUSIVE CARGA E TRANSPORTE | M2 | 1420.5 | 92970 | SINAPI – 10/17 | 12.07 | 15.3651 | 21826.1388
COMP_025 | ESCAVACAO MECANICA DE VALAS (SOLO COM AGUA), PROFUNDIDADE MAIOR QUE 4,00 M ATE 6,00 M. | M3 | 77215.094 | 83343 | SINAPI – 10/17 | 13.07 | 16.6381 | 1284713.2276
COMP_026 | ESCAVAÇÃO DE VALA EM MATERIAL DE 3ª CATEGORIA - RESISTÊNCIA A COMPRESSÃO ACIMA DE 110 MPA - COM ESCAVADEIRA E ROMPEDOR HIDRÁULICO 1.700 KG | M3 | 2220 | 5502972 | SICRO II – 05/17 | 209.19 | 266.2989 | 591183.4914
COMP_027 | ARGILA OU BARRO PARA ATERRO/REATERRO (RETIRADO NA JAZIDA, SEM TRANSPORTE) | M3 | 51701.396 | ( I ) - 6077 | SINAPI – 10/17 | 15.69 | 19.9734 | 1032651.1118
COMP_028 | ESCAVACAO E CARGA MATERIAL 1A CATEGORIA, UTILIZANDO TRATOR DE ESTEIRAS DE 110 A 160HP COM LAMINA, PESO OPERACIONAL * 13T E PA CARREGADEIRA COM 170 HP. | M3 | 72995.8606 | 74151 | SINAPI – 10/17 | 3.09 | 3.9336 | 287134.3274
COMP_029 | ESPALHAMENTO DE MATERIAL DE 1A CATEGORIA COM TRATOR DE ESTEIRA COM 153HP | M3 | 51701.396 | 74034/001 | SINAPI – 10/17 | 1.63 | 2.075 | 107279.8797
COMP_030 | EXECUÇÃO E COMPACTAÇÃO DE ATERRO COM SOLO PREDOMINANTEMENTE ARGILOSO - EXCLUSIVE ESCAVAÇÃO, CARGA E TRANSPORTE E SOLO. AF_09/2017 | M3 | 51701.396 | 96385 | SINAPI – 10/17 | 5.65 | 7.1925 | 371859.7057
COMP_031 | SERVIÇOS TOPOGRAFICOS PARA PAVIMENTAÇÃO, INCLUSIVE NOTA DE SERVIÇO, ACOMPANHAMENTO E GRAIDE | M2 | 10588.04 | 78472 | SINAPI – 10/17 | 0.31 | 0.39463 | 4178.3582
COMP_032 | PEDREGULHO OU PICARRA DE JAZIDA, AO NATURAL, PARA BASE DE PAVIMENTACAO (RETIRADO NA JAZIDA, SEM TRANSPORTE) | M3 | 4449.266 | ( I ) - 4746 | SINAPI – 10/17 | 42.69 | 54.3444 | 241792.5577
COMP_033 | REGULARIZACAO E COMPACTACAO DE SUBLEITO ATE 20 CM DE ESPESSURA | M2 | 10588.04 | 72961 | SINAPI – 10/17 | 1.29 | 1.6422 | 17387.3616
COMP_034 | EXECUÇÃO E COMPACTAÇÃO DE BASE E OU SUB BASE COM SOLO ESTABILIZADO GRANULOMETRICAMENTE - EXCLUSIVE ESCAVAÇÃO, CARGA E TRANSPORTE E SOLO. AF_09/2017 | M3 | 4218.416 | 96387 | SINAPI – 10/17 | 7.15 | 9.102 | 38395.8115
COMP_035 | EXECUÇÃO DE IMPRIMAÇÃO COM ASFALTO DILUÍDO CM-30. AF_09/2017 | M2 | 10588.04 | 96401 | SINAPI – 10/17 | 4.2 | 5.3466 | 56610.0147
COMP_036 | EXECUÇÃO DE IMPRIMAÇÃO LIGANTE COM EMULSÃO ASFÁLTICA RR-2C. AF_09/2017 | M2 | 10588.04 | 96402 | SINAPI – 10/17 | 2.74 | 3.488 | 36931.2953
COMP_037 | CONSTRUÇÃO DE PAVIMENTO COM APLICAÇÃO DE CONCRETO BETUMINOSO USINADO A QUENTE (CBUQ), CAMADA DE ROLAMENTO, COM ESPESSURA DE 5,0 CM EXCLUSIVE TRANSPORTE | M3 | 586.902 | 95990 | SINAPI – 10/17 | 692.32 | 881.3234 | 517250.4426
COMP_038 | TRANSPORTE COM CAMINHÃO BASCULANTE 10 M3 DE MASSA ASFALTICA PARA PAVIMENTAÇÃO URBANA | M3 | 58690.2 | 95303 | SINAPI – 10/17 | 0.96 | 1.2221 | 71724.1196
COMP_039 | EXECUÇÃO DE PASSEIO (CALÇADA) OU PISO DE CONCRETO COM CONCRETO MOLDADO IN LOCO, USINADO, ACABAMENTO CONVENCIONAL, ESPESSURA 10 CM, ARMADO._07/2016 | M2 | 8603.43 | 94997 | SINAPI – 10/17 | 63.55 | 80.8992 | 696010.1741
COMP_040 | ENSAIOS DE BASE ESTABILIZADA GRANULOMETRICAMENTE | M3 | 4218.416 | 74021/006 | SINAPI – 10/17 | 1.79 | 2.2787 | 9612.378
COMP_041 | ENSAIO DE TERRAPLENAGEM - CAMADA FINAL DO ATERRO | M3 | 0 | 74021/002 | SINAPI – 10/17 | 1.99 | 2.5333 | 0
COMP_042 | ENSAIOS DE REGULARIZACAO DO SUBLEITO | M2 | 10588.04 | 74021/003 | SINAPI – 10/17 | 0.91 | 1.1584 | 12265.5032
COMP_043 | ENSAIOS DE CONCRETO ASFALTICO | T | 1408.5648 | 73900/012 | SINAPI – 10/17 | 53.29 | 67.8382 | 95554.4584
COMP_044 | ESCAVAÇÃO MECANIZADA DE VALA COM PROF. MAIOR QUE 1,5 M ATÉ 3,0 M (MÉDIA ENTRE MONTANTE E JUSANTE/UMA COMPOSIÇÃO POR TRECHO), COM ESCAVADEIRA HIDRÁULICA (0,8 M3/111 HP), LARGURA ATÉ 1,5 M, EM SOLO DE 1A CATEGORIA, EM LOCAIS COM ALTO NÍVEL DE INTERFERÊNCIA. AF_01/2015 | M3 | 831.06 | 90084 | SINAPI – 10/17 | 11.08 | 14.1048 | 11721.9683
COMP_045 | PREPARO DE FUNDO DE VALA COM LARGURA MAIOR OU IGUAL A 1,5 M E MENOR QUE 2,5 M, EM LOCAL COM NÍVEL ALTO DE INTERFERÊNCIA. AF_06/2016 | M2 | 437.4 | 94100 | SINAPI – 10/17 | 2.56 | 3.2589 | 1425.4341
COMP_046 | LASTRO COM PREPARO DE FUNDO, LARGURA MAIOR OU IGUAL A 1,5 M, COM CAMAD DE AREIA, LANÇAMENTO MANUAL, EM LOCAL COM NÍVEL ALTO DE INTERFERÊNCIA | M3 | 87.48 | 94108 | SINAPI – 10/17 | 150.08 | 191.0518 | 16713.215
COMP_047 | ASSENTAMENTO DE TUBO DE CONCRETO PARA REDES COLETORAS DE ÁGUAS PLUVIAIS, DIÂMETRO DE 600 MM, JUNTA RÍGIDA, INSTALADO EM LOCAL COM ALTO NÍVEL DE INTERFERÊNCIAS (NÃO INCLUI FORNECIMENTO) | M | 243 | 92824 | SINAPI – 10/17 | 64.04 | 81.5229 | 19810.0696
COMP_048 | TUBO DE CONCRETO SIMPLES, CLASSE- PS2, PB, DN 600 MM, PARA AGUAS PLUVIAIS | M | 243 | 7793 | SINAPI – 10/17 | 60.71 | 77.2838 | 18779.9707
COMP_049 | ATERRO COM AREIA COM ADENSAMENTO HIDRAULICO - AREIA POSTO JAZIDA | m3 | 485.3682 | 79482 | SINAPI – 10/17 | 78.61 | 100.0705 | 48571.053
COMP_050 | REATERRO DE VALA COM COMPACTAÇÃO MANUAL | m3 | 230.85 | 73964/006 | SINAPI – 10/17 | 36.63 | 46.63 | 10764.5332
COMP_051 | CARGA E DESCARGA MECANIZADAS DE ENTULHO EM CAMINHAO BASCULANTE 6 M3 | m3 | 0 | 72898 | SINAPI – 10/17 | 3.91 | 4.9774 | 0
COMP_052 | BOCA DE LOBO EM ALVENARIA TIJOLO MACICO, REVESTIDA C/ ARGAMASSA DE CIMENTO E AREIA 1:3, SOBRE LASTRO DE CONCRETO 10CM E TAMPA DE CONCRETO ARADO | UNID | 23 | 83659 | SINAPI – 10/17 | 626.77 | 797.8782 | 18351.1988
COMP_053 | GUIA (MEIO-FIO) E SARJETA CONJUGADOS DE CONCRETO, MOLDADA IN LOCO EM TRECHO RETO COM EXTRUSORA, GUIA 13 CM BASE X 22 CM ALTURA, SARJETA 30CM BASE X 8,5 CM ALTURA. AF_06/2016 | M | 1672.566 | 94267 | SINAPI – 10/17 | 30.98 | 39.4375 | 65961.8885
COMP_054 | SINALIZACAO HORIZONTAL COM TINTA RETRORREFLETIVA A BASE DE RESINA ACRILICA COM MICROESFERAS DE VIDRO | M2 | 354.1698 | 72947 | SINAPI – 10/17 | 20.56 | 26.1729 | 9269.6437
COMP_055 | CAIACAO EM MEIO FIO | M2 | 773.0315 | 83693 | SINAPI – 10/17 | 2.88 | 3.6662 | 2834.119
COMP_056 | PLACA ESMALTADA PARA IDENTIFICAÇÃO NR DE RUA, DIMENSÕES 45X25CM | UNID | 13 | 73916/2 | SINAPI – 10/17 | 79.53 | 101.2417 | 1316.142
COMP_057 | ESTACAS DUPLO TRILHO TR 37 - COM EMENDA - FORNECIMENTO E CRAVAÇÃO | M | 1344 | 2306115 | SICRO II – 05/17 | 398.6 | 507.4178 | 681969.5232
COMP_058 | MONTAGEM E DESMONTAGEM DE FÔRMA DE PILARES RETANGULARES E ESTRUTURAS SIMILARES COM ÁREA MÉDIA DAS SEÇÕES MAIOR QUE 0,25 M2, PÉ-DIREITO SIMPLES, EM MADEIRA SERRADA, 2 UTILIZAÇÕES. AF_12/2015 | M2 | 8199.056 | 92411 | SINAPI – 10/17 | 96.64 | 123.0227 | 1008670.1706
COMP_059 | FORNE, CORTE E DOBRA E ARMAÇÃO DE AÇO CA-60, DIÂMETRO DE 5.0 MM | KG | 2630 | 92915 | SINAPI – 10/17 | 9.26 | 11.788 | 31002.3874
COMP_060 | FORNE, CORTE E DOBRA E ARMAÇÃO DE AÇO CA-50, DIÂMETRO DE 6.3 MM | KG | 4640 | 92916 | SINAPI – 10/17 | 7.97 | 10.1458 | 47076.5584
COMP_061 | FORNE, CORTE E DOBRA E ARMAÇÃO DE AÇO CA-50, DIÂMETRO DE 8.0 MM | KG | 22720 | 92917 | SINAPI – 10/17 | 7.61 | 9.6875 | 220100.6816
COMP_062 | FORNE, CORTE E DOBRA E ARMAÇÃO DE AÇO CA-50, DIÂMETRO DE 10.0 MM | KG | 82350 | 92919 | SINAPI – 10/17 | 6.15 | 7.829 | 644714.0325
COMP_063 | FORNE, CORTE E DOBRA E ARMAÇÃO DE AÇO CA-50, DIÂMETRO DE 12.5 MM | KG | 5320 | 92921 | SINAPI – 10/17 | 5.45 | 6.9379 | 36909.362
COMP_064 | FORNE, CORTE E DOBRA E ARMAÇÃO DE AÇO CA-50, DIÂMETRO DE 25.0 MM | KG | 17360 | 92924 | SINAPI – 10/17 | 4.94 | 6.2886 | 109170.4432
COMP_065 | CONCRETO FCK=25 MPA - LANÇAMENTO, ADENSAMENTO E ACABAMENTO | M3 | 2763.783 | 92720 | SINAPI – 10/17 | 372.15 | 473.747 | 1309333.7667
COMP_066 | CONCRETO USINADO BOMBEAVEL, CLASSE DE RESISTENCIA C50, COM BRITA 0 E 1, SLUMP =100 +/- 20 MM, INCLUI SERVICO DE BOMBEAMENTO (NBR 8953) | M3 | 222.508 | (I) – 34483 | SINAPI – 10/17 | 470.87 | 599.4175 | 133375.1913
COMP_067 | LANÇAMENTO COM USO DE BOMBA, ADENSAMENTO E ACABAMENTO DE CONCRETO EM ESTRUTURAS. AF_12/2015 | M3 | 3195.2077 | 92874 | SINAPI – 10/17 | 21.58 | 27.4713 | 87776.636
COMP_068 | LASTRO DE CONCRETO, PREPARO MECÂNICO, INCLUSOS ADITIVO IMPERMEABILIZANTE, LANÇAMENTO E ADENSAMENTO | M3 | 15.4 | 83534 | SINAPI – 10/17 | 437.51 | 556.9502 | 8577.0335
COMP_069 | ESCORAMENTO FORMAS H=3,50 A 4,00 M, COM MADEIRA DE 3A QUALIDADE, NAO A ARELHADA, APROVEITAMENTO TABUAS 3X E PRUMOS 4X | M3 | 1475.34 | 83516 | SINAPI – 10/17 | 15.54 | 19.7824 | 29185.7955
COMP_070 | VIGAS PRE-MOLDADAS DE CONCRETO ARMADO - COMP.=8,00M - TRANSPORTE E MONTAGEM | UNID | 38 | 3806424 | SICRO II – 05/17 | 3013.3 | 3835.9309 | 145765.3742
COMP_071 | GUARDA-CORPO EM TUBO DE ACO GALVANIZADO 1 1/2" | M2 | 72 | 73631 | SINAPI – 10/17 | 275.69 | 350.9534 | 25268.6426
COMP_072 | PINTURA COM TINTA PROTETORA ACABAMENTO GRAFITE ESMALTE SOBRE SUPERFICIE METALICA, 2 DEMAOS | M2 | 144 | 73794/1 | SINAPI – 10/17 | 27.72 | 35.2876 | 5081.4086
COMP_073 | ENSAIO DE CONCRETO | M3 | 3210.6077 | 74020/1 | SINAPI – 10/17 | 27.1 | 34.4983 | 110760.5062
COMP_074 | FORNECIMENTO E LANCAMENTO DE PEDRA DE MAO | M3 | 2584.536 | 6454 | SINAPI – 10/17 | 123.88 | 157.6992 | 407579.363
COMP_075 | FORNECIMENTO E INSTALACAO DE MANTA BIDIM RT - 14 | M2 | 8615.12 | 83665 | SINAPI – 10/17 | 4.87 | 6.1995 | 53409.5226
COMP_076 | CAMADA DRENANTE COM BRITA NUM 3 | M3 | 1240.5773 | 73902/001 | SINAPI – 10/17 | 78.94 | 100.4906 | 124666.38
COMP_077 | EXECUCAO DE DRENO COM TUBOS DE PVC CORRUGADO FLEXIVEL PERFURADO - DN 100 | M | 1265.5509 | 73816/1 | SINAPI – 10/17 | 22.05 | 28.0697 | 35523.5718
COMP_078 | TRANSPORTE COMERCIAL DE BRITA/PEDRA | M3xKm | 620460.9424 | 83356 | SINAPI – 10/17 | 0.75 | 0.95475 | 592385.0848
COMP_079 | BOMBA SUBMERSÍVEL ELÉTRICA TRIFÁSICA, POTÊNCIA 2,96 HP, Ø ROTOR 144 MM SEMI-ABERTO, BOCAL DE SAÍDA Ø 2, HM/Q = 2 MCA / 38,8 M3/H A 28 MCA /5 M3/H - CHP DIURNO. AF_06/2014 | HP | 16896 | 89021 | SINAPI – 10/17 | 1.81 | 2.3041 | 38930.5805
COMP_080 | JUNTA DE DILATACAO ELASTICA (PVC) O-220/6 PRESSAO ATE 30 MCA | M | 484 | 73898/001 | SINAPI – 10/17 | 94.73 | 120.5913 | 58366.1844
COMP_081 | ALVENARIA DE BLOCOS DE CONCRETO ESTRUTURAL 14X19X39 CM, (ESPESSURA 14CM) FBK = 14,0 MPA | M2 | 1350 | 89455 | SINAPI – 10/17 | 65.61 | 83.5215 | 112754.0655
COMP_082 | CHAPISCO APLICADO SOMENTE EM ESTRUTURAS DE CONCRETO EM ALVENARIAS | M2 | 2700 | 87877 | SINAPI – 10/17 | 6.07 | 7.7271 | 20863.197
COMP_083 | MASSA ÚNICA, PARA RECEBIMENTO DE PINTURA, EM ARGAMASSA TRAÇO 1:2:8 E=2CM | M2 | 2700 | 87530 | SINAPI – 10/17 | 25.8 | 32.8434 | 88677.18
COMP_084 | MOBILIZAÇÃO /DESMOBILIZAÇAO ( MÃO DE OBRA / EQUIPAMENTO ) | UNID | 1 | COMPOSIÇÃO | SICRO II - 01/17 | 218775.055 | 278500.645 | 278500.645
COMP_085 | TRANSPORTE EQUIPAMENTOS P/SONDAGEM ( INCLUSO NO VALOR O RETORNO) | KM | 15 | 50102 | AGETOP – T128 – DESON | 2.8 | 3.5644 | 53.466
COMP_086 | SONDAGENS P/INTERIOR - (OBRAS CIVIS) | M | 135 | 50101 | AGETOP – T128 – DESON | 71.46 | 90.9686 | 12280.7583
COMP_087 | PROJETO DEFINITIVO | UNID | 1 | CMD | SICRO II - 01/17 | 104212.0395 | 132661.9262 | 132661.9262
COMP_088 | SILICA ATIVA PARA ADICAO EM CONCRETO E ARGAMASSA (28,40 KG/M3) | KG | 84810.6644 | 26026 | SINAPI – 10/17 | 2.43 | 3.0934 | 262352.4611
COMP_089 | APOIO DE NEOPRENE FRETADO 150 X 200 X 35 MM COM CAPACIDADE DE 300 KN PARA ESTRUTURAS PRÉ-MOLDADAS - FORNECIMENTO E INSTALAÇÃO | DM3 | 106.4 | 84154 | SINAPI – 10/17 | 103.17 | 131.3354 | 13974.0876
COMP_090 | ESTRUTURA METALICA EM ACO ESTRUTURAL | KG | 0 | 73970/001 | SINAPI – 10/17 | 8.39 | 10.6805 | 0
COMP_091 | LIMPEZA FINAL DA OBRA | M2 | 12922.68 | 9537 | SINAPI – 10/17 | 1.87 | 2.3805 | 30762.569
COMP_092 | ENTRADA PROVISORIA DE ENERGIA ELETRICA AEREA TRIFASICA 40A EM POSTE MADEIRA | UNID | 1 | 41598 | SINAPI – 10/17 | 1339.66 | 1705.3872 | 1705.3872
COMP_093 | KIT CAVALETE PARA MEDIÇÃO DE ÁGUA - ENTRADA PRINCIPAL, EM PVC SOLDÁVEL DN 25 (3⁄4 ) FORNECIMENTO E INSTALAÇÃO (EXCLUSIVE HIDRÔMETRO). AF_11/2016 | UNID | 1 | 95635 | SINAPI – 10/17 | 117.98 | 150.1885 | 150.1885
COMP_094 | HIDROMETRO UNIJATO, VAZAO MAXIMA DE 5,0 M3/H, DE ¾" | UNID | 1 | 12744 | SINAPI – 10/17 | 118.98 | 151.4615 | 151.4615
COMP_095 | MOBILIZACAO E INSTALACAO DE 01 EQUIPAMENTO DE SONDAGEM, DISTANCIA DE 10KM ATE 20KM | UNID | 1 | 72872 | SINAPI – 10/17 | 628.32 | 799.8514 | 799.8514
COMP_096 | ENGENHEIRO CIVIL DE OBRA JUNIOR (MENSALISTA) | MÊS | 28 | 93565 | SINAPI – 10/17 | 12203.12 | 15534.5718 | 434968.0093
COMP_097 | TÉCNICO EM SEGURANÇA DO TRABALHO (O. CIVIS) | H | 6160 | 250113 | AGETOP – T128 – DESON | 12.77 | 16.2562 | 100138.2536
COMP_098 | APONTADOR OU APROPRIADOR COM ENCARGOS COMPLEMENTARES | MES | 42 | 93564 | SINAPI – 10/17 | 3918 | 4987.614 | 209479.788
COMP_099 | AUXILIAR DE ESCRITORIO COM ENCARGOS COMPLEMENTARES | MES | 42 | 93566 | SINAPI – 10/17 | 2655.12 | 3379.9678 | 141958.6459
COMP_100 | AUXILIAR TECNICO / ASSISTENTE DE ENGENHARIA (MENSALISTA) | MES | 28 | 40931 (I) | SINAPI – 10/17 | 3879.24 | 4938.2725 | 138271.6306
COMP_101 | VIGIA NOTURNO, HORA EFETIVAMENTE TRABALHADA DE 22 H AS 5 H (COM ADICIONAL NOTURNO) | H | 6160 | 41776 (I) | SINAPI – 10/17 | 20.24 | 25.7655 | 158715.6032
COMP_102 | VIGIA DIURNO | H | 1344 | 34345 (I) | SINAPI – 10/17 | 14.74 | 18.764 | 25218.8429
COMP_103 | ENCARREGADO ADMINISTRATIVO | MES | 14 | P9809 | SICRO II – 01/17 | 5416.14 | 6894.7462 | 96526.4471
COMP_104 | ALMOXARIFE COM ENCARGOS COMPLEMENTARES | MES | 14 | 93563 | SINAPI – 10/17 | 4081.43 | 5195.6604 | 72739.2455
COMP_105 | MOTORISTA DE VEICULO LEVE COM ENCARGOS COMPLEMENTARES | H | 3080 | 88284 | SINAPI – 10/17 | 26.28 | 33.4544 | 103039.6752
COMP_106 | AUXILIAR DE ALMOXARIFE (MENSALISTA) | MES | 14 | 40908 | SINAPI – 10/17 | 2665.25 | 3392.8633 | 47500.0855
COMP_107 | ELETRICISTA (MENSALISTA) | MES | 14 | 40918 (I) | SINAPI – 10/17 | 2352.8 | 2995.1144 | 41931.6016
COMP_108 | MESTRE DE OBRAS COM ENCARGOS COMPLEMENTARES | MES | 14 | 94295 | SINAPI – 10/17 | 6535.2 | 8319.3096 | 116470.3344
COMP_109 | ENCARREGADO GERAL DE OBRAS COM ENCARGOS COMPLEMENTARES | MES | 14 | 93572 | SINAPI – 10/17 | 4395.56 | 5595.5479 | 78337.6703
COMP_110 | AUXILIAR DE SERVICOS GERAIS (MENSALISTA) | MES | 56 | 41071 (I) | SINAPI – 10/17 | 1705.12 | 2170.6178 | 121554.5946
COMP_111 | VEICULO SEDÃ – 71 A 115CV - “BDI 17,77% | MES | 56 | 43201 | AGETOP – T128 – DESON | 3461.84 | 4406.9223 | 246787.6499
COMP_112 | FERRAMENTAS (ENCARGOS COMPLEMENTARES) – MENSALISTA | MES | 420 | 93556 | SINAPI – 10/17 | 85.61 | 108.9815 | 45772.2426
COMP_113 | EPI (ENCARGOS COMPLEMENTARES) – MENSALISTA | MES | 560 | 93557 | SINAPI – 10/17 | 154.92 | 197.2132 | 110439.3696
COMP_114 | RETIRADA DE MEIO FIO C/ EMPILHAMENTO E S/ REMOCAO | M | 655.34 | 85335 | SINAPI – 10/17 | 6.23 | 7.9308 | 5197.3639
COMP_115 | DEMOLICAO MANUAL DE ESTRUTURA DE CONCRETO ARMADO | M3 | 765 | 85364 | SINAPI – 10/17 | 181.45 | 230.9858 | 176704.1753
COMP_116 | TRANSPORTE DE MATERIAL ASFALTICO, COM CAMINHÃO COM CAPACIDADE DE 30000 L EM RODOVIA PAVIMENTADA PARA DISTÂNCIAS MÉDIAS DE TRANSPORTE SUPERIORES A 100 KM. AF_02/2016 | T x Km | 18525.401 | 93176 | SINAPI – 10/17 | 0.42 | 0.53466 | 9904.7909
COMP_117 | LADRILHO HIDRAULICO, *20 X 20* CM, E= 2 CM, TATIL ALERTA OU DIRECIONAL, AMARELO | M2 | 204.2 | 38135 (I) | SINAPI – 10/17 | 58.65 | 74.6615 | 15245.8681
COMP_118 | ENSAIO DE PENETRACAO - MATERIAL BETUMINOSO | UNID | 0 | 74022/1 | SINAPI – 10/17 | 143.78 | 183.0319 | 0
COMP_119 | ENSAIO DE VISCOSIDADE SAYBOLT - FUROL - MATERIAL BETUMINOSO | UNID | 32 | 74022/2 | SINAPI – 10/17 | 186.07 | 236.8671 | 7579.7475
COMP_120 | ENSAIO DE DETERMINACAO DA PENEIRACAO - EMULSAO ASFALTICA | UNID | 32 | 74022/3 | SINAPI – 10/17 | 169.16 | 215.3407 | 6890.9018
COMP_121
COMP_122 | ENSAIO DE DETERMINACAO DO TEOR DE BETUME - CIMENTO ASFALTICO DE PETROL | UNID | 32 | 74022/5 | SINAPI – 10/17 | 148.01 | 188.4167 | 6029.3354
COMP_123 | ENSAIO DE COMPACTACAO - AMOSTRAS NAO TRABALHADAS - ENERGIA INTERMEDIARIA – SOLOS | UNID | 173 | 74022/11 | SINAPI – 10/17 | 245.28 | 312.2414 | 54017.7691
COMP_124 | CARGA, MANOBRAS E DESCARGA DE AREIA, BRITA, PEDRA DE MAO E SOLOS COM AMINHAO BASCULANTE 6 M3 (DESCARGA LIVRE) | T | 85927.23 | 72844 | SINAPI – 10/17 | 0.74 | 0.94202 | 80945.1692
COMP_125 | GUIA (MEIO-FIO) CONCRETO, MOLDADA IN LOCO EM TRECHO CURVO COM EXTRUSORA, 11,5 CM BASE X 22 CM ALTURA. AF_06/2016 | M | 1419.56 | 94264 | SINAPI – 10/17 | 22.26 | 28.337 | 40226.0433
COMP_126 | PLACA DE SINALIZACAO EM CHAPA DE ALUMINIO COM PINTURA REFLETIVA, E = 2 MM | M2 | 1.62 | 34721 | SINAPI – 10/17 | 648 | 824.904 | 1336.3445
COMP_127 | POSTE CONICO CONTINUO EM ACO GALVANIZADO, RETO, FLANGEADO, H = 3 M, DIAMETRO INFERIOR = *95* MM | UNID | 20 | 73769/4 | SINAPI – 10/17 | 299.03 | 380.6652 | 7613.3038
COMP_128 | LASTRO DE CONCRETO, PREPARO MECÂNICO, INCLUSOS ADITIVO IMPERMEABILIZANTE, LANÇAMENTO E ADENSAMENTO | M3 | 208.9167 | 83534 | SINAPI – 10/17 | 437.51 | 556.9502 | 116356.1818
COMP_129 | CAMADA HORIZONTAL DRENANTE C/ PEDRA BRITADA 1 E 2 | M3 | 947.6632 | 83683 | SINAPI – 10/17 | 86.81 | 110.5091 | 104725.4358
COMP_130 | PLANTIO DE GRAMA ESMERALDA EM ROLO | M2 | 0 | 85180 | SINAPI – 10/17 | 11.45 | 14.5759 | 0
COMP_131 | PLANTIO DE ARVORE, ALTURA DE 1,00M, EM CAVAS DE 80X80X80CM | UNID | 0 | 73967/1 | SINAPI – 10/17 | 89.7 | 114.1881 | 0
COMP_132 | PLANTIO DE ARVORE REGIONAL, ALTURA MAIOR QUE 2,00M, EM CAVAS DE 80X80X80CM | UNID | 0 | 73967/2 | SINAPI – 10/17 | 112.11 | 142.716 | 0
COMP_133 | MUDA DE PALMEIRA, ARECA, H= *1,50* CM | UNID | 0 | 38641(I) | SINAPI – 10/17 | 43.1 | 54.8663 | 0
COMP_134 | MUDA DE ARBUSTO FLORIFERO, CLUSIA/GARDENIA/MOREIA BRANCA/ AZALEIA OU EQUIVALENTE DA REGIAO, H= *50 A 70* CM | UNID | 0 | 10826(I) | SINAPI – 10/17 | 28.73 | 36.5733 | 0
COMP_135 | MUDA DE ARBUSTO, PINGO DE OURO/ VIOLETEIRA, H = *10 A 20* CM | UNID | 0 | 38640(I) | SINAPI – 10/17 | 1.08 | 1.3748 | 0
COMP_136 | MUDA DE RASTEIRA/FORRACAO, AMENDOIM RASTEIRO/ONZE HORAS/AZULZINHA/IMPATIENS OU EQUIVALENTE DA REGIAO | UNID | 0 | 360(I) | SINAPI – 10/17 | 1 | 1.273 | 0
COMP_137 | GRANILHA/ GRANA/ PEDRISCO OU AGREGADO EM MARMORE/ GRANITO/ QUARTZO E CALCARIO, PRETO, CINZA, PALHA OU BRANCO | KG | 0 | 4824(I) | SINAPI – 10/17 | 0.36 | 0.45828 | 0
COMP_138 | BANCO DE CONCRETO POLIDO BASE EM ALVENARIA REBOCADA E PINTADA - PADRÃO AGETOP 2015 | UNID |  | 271303 | AGETOP – T128 – DESON | 158.27 | 201.4777 | 0
COMP_139 | PAVIMENTO EM CONCRETO TIPO CONCREGRAMA/PISOGRAMA/PATIOGRAMA ( PLANTIO DA GRAMA INCLUSO | M2 |  | 270215 | AGETOP – T128 – DESON | 44 | 56.012 | 0
COMP_140 | ALCA PREFORMADA DE DISTRIBUICAO, EM ACO GALVANIZADO, PARA CONDUTORES DE ALUMINIO AWG 2 (CAA 6/1 OU CA 7 FIOS) | UNID |  | 11272 (I) | SINAPI – 10/17 | 3.56 | 4.5319 | 0
COMP_141 | ALCA PREFORMADA DE CONTRA POSTE, EM ACO GALVANIZADO, PARA CABO 3/16", COMPRIMENTO *860* MM | UNID |  | 427 (I) | SINAPI – 10/17 | 4.03 | 5.1302 | 0
COMP_142 | ALCA PREFORMADA DE DISTRIBUICAO, EM ACO GALVANIZADO, PARA CABO DE ALUMINIO DIAMETRO 16 A 25 MM | UNID |  | 417 (I) | SINAPI – 10/17 | 1.9 | 2.4187 | 0
COMP_143 | ARMACAO SECUNDARIA OU REX COMPLETA PARA QUATRO LINHAS-FORNECIMENTO E INSTALACAO. | UNID |  | 88545 | SINAPI – 10/17 | 129.28 | 164.5734 | 0
COMP_144 | ARMACAO SECUNDARIA OU REX COMPLETA PARA DUAS LINHAS-FORNECIMENTO E INSTALAÇÃO | UNID |  | 88544 | SINAPI – 10/17 | 70.24 | 89.4155 | 0
COMP_145 | ARRUELA QUADRADA EM ACO GALVANIZADO, DIMENSAO = 38 MM, ESPESSURA = 3MM, DIAMETRO DO FURO= 18 MM | UNID |  | 379(I) | SINAPI – 10/17 | 0.55 | 0.70015 | 0
COMP_146 | ABRACADEIRA DE NYLON PARA AMARRACAO DE CABOS, COMPRIMENTO DE *230* X *7,6* MM | UNID |  | 4129(I) | SINAPI – 10/17 | 0.56 | 0.71288 | 0
COMP_147 | CABO DE COBRE, RIGIDO, CLASSE 2, COMPACTADO, BLINDADO, ISOLACAO EM EPR OU XLPE, COBERTURA ANTICHAMA EM PVC, PEAD OU HFFR, 1 CONDUTOR, 20/35 KV, SECAO NOMINAL 400 MM2 | M |  | 880(I) | SINAPI – 10/17 | 275.63 | 350.877 | 0
COMP_148 | CABO DE COBRE FLEXÍVEL ISOLADO, 50 MM2, ANTI-CHAMA 0,6/1,0 KV, PARA DISTRIBUIÇÃO - FORNECIMENTO E INSTALAÇÃO. AF_12/2015 | M |  | 92988 | SINAPI – 10/17 | 29.47 | 37.5153 | 0
COMP_149 | CABO MULTIPOLAR DE COBRE, FLEXIVEL, CLASSE 4 OU 5, ISOLACAO EM HEPR, COBERTURA EM PVC-ST2, ANTICHAMA BWF-B, 0,6/1 KV, 3 CONDUTORES DE 35 MM2 | M |  | 39264(I) | SINAPI – 10/17 | 58.58 | 74.5723 | 0
COMP_150 | CABO MULTIPOLAR DE COBRE, FLEXIVEL, CLASSE 4 OU 5, ISOLACAO EM HEPR, COBERTURA EM PVC-ST2, ANTICHAMA BWF-B, 0,6/1 KV, 3 CONDUTORES DE 70 MM2 | M |  | 39266(I) | SINAPI – 10/17 | 121.08 | 154.1348 | 0
COMP_151 | CABO DE ALUMINIO NU COM ALMA DE ACO, BITOLA 2 AWG | M |  | 25002(I) | SINAPI – 10/17 | 22.66 | 28.8462 | 0
COMP_152 | CABO DE COBRE NU 25MM2 - FORNECIMENTO E INSTALACAO | M |  | 72252 | SINAPI – 10/17 | 15.34 | 19.5278 | 0
COMP_153 | CANTONEIRA FERRO GALVANIZADO DE ABAS IGUAIS, 1 1/2" X 1/4" (L X E), 3,40 KG/M | M |  | 574(I) | SINAPI – 10/17 | 14.9 | 18.9677 | 0
COMP_154 | CINTA CIRCULAR EM ACO GALVANIZADO DE 150 MM DE DIAMETRO PARA FIXACAO DE CAIXA MEDICAO | UNID |  | 420(i) | SINAPI – 10/17 | 16.77 | 21.3482 | 0
COMP_155 | CINTA CIRCULAR EM ACO GALVANIZADO DE 210 MM DE DIAMETRO PARA INSTALACAO DE TRANSFORMADOR EM POSTE DE CONCRETO | UNID |  | 12327(I) | SINAPI – 10/17 | 19.98 | 25.4345 | 0
COMP_156 | TERMINAL OU CONECTOR DE PRESSAO - PARA CABO 70MM2 - FORNECIMENTO E INS | UNID |  | 72264 | SINAPI – 10/17 | 17.3 | 22.0229 | 0
COMP_157 | TERMINAL A COMPRESSAO EM COBRE ESTANHADO PARA CABO 70 MM2, 1 FURO E 1 COMPRESSAO, PARA PARAFUSO DE FIXACAO M10 | UNID |  | 1579(I) | SINAPI – 10/17 | 3.11 | 3.959 | 0
COMP_158 | TERMINAL A COMPRESSAO EM COBRE ESTANHADO PARA CABO 50 MM2, 1 FURO E 1 COMPRESSAO, PARA PARAFUSO DE FIXACAO M8 | UNID |  | 1578(I) | SINAPI – 10/17 | 2.8 | 3.5644 | 0
COMP_159 | CONECTOR METALICO TIPO PARAFUSO FENDIDO (SPLIT BOLT), PARA CABOS ATE 95 MM2 | UNID |  | 11864(I) | SINAPI – 10/17 | 14.95 | 19.0313 | 0
COMP_160 | CORDOALHA DE COBRE NU, INCLUSIVE ISOLADORES - 35,00 MM2 – FORNECIMENTO E INST. | M |  | 72929 | SINAPI – 10/17 | 39.27 | 49.9907 | 0
COMP_161 | CORDOALHA DE COBRE NU, INCLUSIVE ISOLADORES - 50,00 MM2 – FORNECIMENTO E INST. | M |  | 72930 | SINAPI – 10/17 | 47.91 | 60.9894 | 0
COMP_162 | ARAME GALVANIZADO 12 BWG, 2,76 MM (0,048 KG/M) | KG |  | 342(I) | SINAPI – 10/17 | 10.76 | 13.6975 | 0
COMP_163 | CABO DE COBRE FLEXÍVEL ISOLADO, 1,5 MM2, ANTI-CHAMA 450/750 V, PARA CIRCUITOS TERMINAIS - FORNECIMENTO E INSTALAÇÃO. AF_12/2015 | M |  | 91924 | SINAPI – 10/17 | 1.67 | 2.1259 | 0
COMP_164 | GANCHO OLHAL EM ACO GALVANIZADO, ESPESSURA 16MM, ABERTURA 21MM | UNID |  | 402(I) | SINAPI – 10/17 | 7.47 | 9.5093 | 0
COMP_165 | GRAMPO LINHA VIVA DE LATAO ESTANHADO, DIAMETRO DO CONDUTOR PRINCIPAL DE 10 A 120 MM2, DIAMETRO DA DERIVACAO DE 10 A 70 MM2 | UNID |  | 11837(I) | SINAPI – 10/17 | 32.53 | 41.4107 | 0
COMP_166 | HASTE DE TERRA CANTONEIRA GALVANIZADA L=2,00M COM CONEXOES | UNID |  | 83483 | SINAPI – 10/17 | 49.8 | 63.3954 | 0
COMP_167 | ISOLADOR DE SUSPENSAO (DISCO) TP CAVILHA CLASSE 15KV - 6''. FORNECIMENTO E INSTALACAO. | UNID |  | 73781/3 | SINAPI – 10/17 | 103.01 | 131.1317 | 0
COMP_168 | ISOLADOR DE PORCELANA SUSPENSO, DISCO TIPO GARFO OLHAL, DIAMETRO DE 152 MM, PARA TENSAO DE *15* KV | UNID |  | 3405(I) | SINAPI – 10/17 | 88.08 | 112.1258 | 0
COMP_169 | ISOLADOR DE PORCELANA, TIPO PINO MONOCORPO, PARA TENSAO DE *15* KV | UNID |  | 3406(I) | SINAPI – 10/17 | 26.96 | 34.3201 | 0
COMP_170 | ISOLADOR DE PORCELANA, TIPO ROLDANA, DIMENSOES DE *72* X *72* MM, PARA USO EM BAIXA TENSAO | UNID |  | 3398(i) | SINAPI – 10/17 | 5.4 | 6.8742 | 0
COMP_171 | CHAVE FUSIVEL UNIPOLAR, 15KV - 100A, EQUIPADA COM COMANDO PARA HASTE DE MANOBRA . FORNECIMENTO E INSTALAÇÃO. | UNID |  | 73780/1 | SINAPI – 10/17 | 295.1 | 375.6623 | 0
COMP_172 | PARA-RAIOS DE DISTRIBUICAO, TENSAO NOMINAL 15 KV, CORRENTE NOMINAL DE DESCARGA 5 KA | UNID |  | 4276(i) | SINAPI – 10/17 | 219.93 | 279.9709 | 0
COMP_173 | MANILHA RETA PESADA PADRAO "D", CORPO EM ACO CARBONO 1045 E PINO REFORCADO EM ACO ALLOY, GALVANIZADO, ROSCADO, DIAMETRO 1/2" (COLETADO CAIXA) | UNID |  | 42011(I) | SINAPI – 10/17 | 5.98 | 7.6125 | 0
COMP_174 | PORCA OLHAL EM ACO GALVANIZADO, ESPESSURA 16MM, ABERTURA 21MM | UNID |  | 12362(i) | SINAPI – 10/17 | 8.04 | 10.2349 | 0
COMP_175 | PARAFUSO FRANCES M16 EM ACO GALVANIZADO, COMPRIMENTO = 45 MM, DIAMETRO = 16 MM, CABECA ABAULADA | UNID |  | 442(i) | SINAPI – 10/17 | 2.77 | 3.5262 | 0
COMP_176 | PARAFUSO FRANCES M16 EM ACO GALVANIZADO, COMPRIMENTO = 150 MM, DIAMETRO = 16 MM, CABECA ABAULADA | UNID |  | 436(i) | SINAPI – 10/17 | 4.68 | 5.9576 | 0
COMP_177 | PARAFUSO M16 EM ACO GALVANIZADO, COMPRIMENTO = 125 MM, DIAMETRO = 16 MM, ROSCA MAQUINA, CABECA QUADRADA | UNID |  | 430(i) | SINAPI – 10/17 | 4.19 | 5.3339 | 0
COMP_178 | PARAFUSO M16 EM ACO GALVANIZADO, COMPRIMENTO = 200 MM, DIAMETRO = 16 MM, ROSCA MAQUINA, CABECA QUADRADA | UNID |  | 431(i) | SINAPI – 10/17 | 5.56 | 7.0779 | 0
COMP_179 | PARAFUSO M16 EM ACO GALVANIZADO, COMPRIMENTO = 250 MM, DIAMETRO = 16 MM, ROSCA MAQUINA, CABECA QUADRADA | UNID |  | 432(i) | SINAPI – 10/17 | 5.56 | 7.0779 | 0
COMP_180 | PARAFUSO M16 EM ACO GALVANIZADO, COMPRIMENTO = 300 MM, DIAMETRO = 16 MM, ROSCA MAQUINA, CABECA QUADRADA | UNID |  | 439(i) | SINAPI – 10/17 | 7.05 | 8.9747 | 0
COMP_181 | PARAFUSO M16 EM ACO GALVANIZADO, COMPRIMENTO = 400 MM, DIAMETRO = 16 MM, ROSCA DUPLA | UNID |  | 437(i) | SINAPI – 10/17 | 10.94 | 13.9266 | 0
COMP_182 | PARAFUSO M16 EM ACO GALVANIZADO, COMPRIMENTO = 500 MM, DIAMETRO = 16 MM, ROSCA MAQUINA, COM CABECA SEXTAVADA E PORCA | UNID |  | 428(i) | SINAPI – 10/17 | 13.5 | 17.1855 | 0
COMP_183 | PINO ROSCA EXTERNA, EM ACO GALVANIZADO, PARA ISOLADOR DE 15KV, DIAMETRO 25 MM, COMPRIMENTO *290* MM | UNID |  | 444(i) | SINAPI – 10/17 | 14.8 | 18.8404 | 0
COMP_184 | POSTE CONCRETO SEÇÃO CIRCULAR COMPRIMENTO=11M CARGA NOMINAL NO TOPO 400KG INCLUSIVE ESCAVACAO EXCLUSIVE TRANSPORTE - FORNECIMENTO E COLOCAÇÃO | UNID |  | 73783/10 | SINAPI – 10/17 | 1109.64 | 1412.5717 | 0
COMP_185 | POSTE CONCRETO SEÇÃO CIRCULAR COMPRIMENTO=9M CARGA NOMINAL NO TOPO 400KG INCLUSIVE ESCAVACAO EXCLUSIVE TRANSPORTE - FORNECIMENTO E COLOCAÇÃO | UNID |  | 73783/16 | SINAPI – 10/17 | 890.83 | 1134.0266 | 0
COMP_186 | POSTE DE CONCRETO DUPLO T H=11M E CARGA NOMINAL 200KG INCLUSIVE ESCAVACAO, EXCLUSIVE TRANSPORTE - FORNECIMENTO E INSTALACAO | UNID |  | 83394 | SINAPI – 10/17 | 799.19 | 1017.3689 | 0
COMP_187 | POSTE DE CONCRETO DUPLO T H=9M CARGA NOMINAL 300KG INCLUSIVE ESCAVACAO, EXCLUSIVE TRANSPORTE - FORNECIMENTO E INSTALACAO | UNID |  | 83396 | SINAPI – 10/17 | 717.31 | 913.1356 | 0
COMP_188 | CAMINHÃO TOCO, PBT 16.000 KG, CARGA ÚTIL MÁX. 10.685 KG, DIST. ENTRE EIXOS 4,8 M, POTÊNCIA 189 CV, INCLUSIVE CARROCERIA FIXA ABERTA DE MADEIRA P/ TRANSPORTE GERAL DE CARGA SECA, DIMEN. APROX. 2,5 X 7,00 X 0,50M - CHI DIURNO. AF_06/2014 | h |  | 5824(i) | SINAPI – 10/17 | 36.83 | 46.8846 | 0
COMP_189 | BRACO P/ ILUMINACAO DE RUAS EM TUBO ACO GALV 1" COMP = 1,20M E INCLINACAO 25GRAUS EM RELACAO AO PLANO VERTICAL P/ FIXACAO EM POSTE OU PAREDE- FORNECIMENTO E INSTALACAO | UNID |  | 83400 | SINAPI – 10/17 | 82.46 | 104.9716 | 0
COMP_190 | BRACO P/ LUMINARIA PUBLICA 1 X 1,50 M, EM TUBO ACO GALV 3/4, P/ FIXACAO EM POSTE OU PAREDE - FORNECIMENTO E INSTALACAO | UNID |  | 83401 | SINAPI – 10/17 | 82.46 | 104.9716 | 0
COMP_191 | RELE FOTOELETRICO INTERNO E EXTERNO BIVOLT 1000 W, DE CONECTOR, SEM BASE | UNID |  | 2510(i) | SINAPI – 10/17 | 15.83 | 20.1516 | 0
COMP_192 | BASE PARA RELE COM SUPORTE METALICO | UNID |  | 39380(i) | SINAPI – 10/17 | 9.06 | 11.5334 | 0
COMP_193 | SAPATILHA EM ACO GALVANIZADO PARA CABOS COM DIAMETRO NOMINAL ATE 5/8" | UNID |  | 7581 | SINAPI – 10/17 | 2.12 | 2.6988 | 0
COMP_194 | CRUZETA DE FERRO GALVANIZADO, COM ROSCA BSP, DE 3" | UNID |  | 1652 | SINAPI – 10/17 | 135.77 | 172.8352 | 0
COMP_195 | CRUZETA DE CONCRETO LEVE, COMP. 2000 MM SECAO, 90 X 90 MM | UNID |  | 34519 | SINAPI – 10/17 | 58 | 73.834 | 0
COMP_196 | MÃO FRANCESA EM BARRA DE FERRO CHATO RETANGULAR 2" X 1/4", REFORÇADA,40 X 30 CM | UNID |  | 86957 | SINAPI – 10/17 | 25.48 | 32.436 | 0
COMP_197 | SUPORTE PARA TRANSFORMADOR EM POSTE DE CONCRETO CIRCULAR | UNID |  | 73624 | SINAPI – 10/17 | 67.8 | 86.3094 | 0
COMP_198 | TRANSFORMADOR DISTRIBUICAO 45KVA TRIFASICO 60HZ CLASSE 15KV IMERSO EMÓLEO MINERAL FORNECIMENTO E INSTALACAO | UNID |  | 73857/8 | SINAPI – 10/17 | 5419.09 | 6898.5016 | 0
COMP_199 | LUMINÁRIA LED PUBLICA C/CONSUMO ENERGÉTICO MÁXIMO DE 150W E FLUXO LUMINOSO MIN DE 12.500 LUMENS.. LENTE TIPO BTWING… | UNID |  | 0001/1 | COT_EXT | 1256.67 | 1599.7409 | 0
COMP_200 | POSTE SIMPLES CÔNICO CONTÍNUO, CIRCULAR, RETO, COM DIÂMETRO NOMINAL DE 60MM NA EXTREMIDADE, GALVANIZADO A FOGO, Hútil=10 M - ENGASTADO EM CONCRETO COM FCK = 13,5 MPA | UNID |  | 71992 | AGETOP – T128 – DESON | 677.95 | 863.0304 | 0
COMP_201 | CAIXA DE PROTECAO PARA MEDIDOR MONOFASICO, FORNECIMENTO E INSTALACAO | UNID |  | 68066 | SINAPI – 10/17 | 104.94 | 133.5886 | 0
COMP_202 | QUADRO DE MEDICAO GERAL EM CHAPA METALICA PARA EDIFICIOS COM 16 APTOS INCLUSIVE DISJUNTORES E ATERRAMENTO | UNID |  | 75052/5 | SINAPI – 10/17 | 991.69 | 1262.4214 | 0
COMP_203 | DUTO ESPIRAL FLEXIVEL SINGELO PEAD D=75MM(3") REVESTIDO COM PVC COM FIO GUIA DE ACO GALVANIZADO, LANCADO DIRETO NO SOLO, INCL CONEXOES | UNID |  | 73798/3 | SINAPI – 10/17 | 33.22 | 42.2891 | 0
COMP_204 | CAIXA COLETORA, 1,20X1,20X1,50M, COM FUNDO E TAMPA DE CONCRETO E PAREDES EM ALVENARIA | UNID |  | 74206/1 | SINAPI – 10/17 | 1258.4 | 1601.9432 | 0
COMP_205 | ENSAIO DE MASSA ESPECIFICA - IN SITU - METODO FRASCO DE AREIA – SOLOS | UNID |  | 74022/14 | SINAPI – 10/17 | 59.2 | 75.3616 | 0
COMP_206 | TRANSPORTE COMERCIAL COM CAMINHAO CARROCERIA 9 T, RODOVIA PAVIMENTADA | T x Km |  | 72840 | SINAPI – 10/17 | 0.58 | 0.73834 | 0
COMP_207
20412851.1529
20699000
286148.8471