## ORÇAMENTO
ORÇAMENTO
|  | SETOR | SECRETARIA MUNICIPAL DE OBRAS PÚBLICAS DE CATALÃO
|  | OBJETO | TORRE DE TREINAMENTO DO CORPO DE BOMBEIROS DE CATALÃO - GO
|  | PROCESSO | 2026032959
|  | ENDEREÇO | AV. RAULINA FONSECA PASCHOAL - ST. CENTRAL, CATALÃO - GO, 75701-490
|  | TABELAS | 336 - TABELA DE CUSTOS DE OBRAS CIVIS - T336 - ABRIL/2026 - COM DESONERAÇÃO
TABELA SINAPI - CUSTO DE COMPOSIÇÕES - 06/2026 - COM DESONERAÇÃO - DATA EMISÃO: 10/07/2026
|  | DATA | 2026-08-06
|  | BDI | 23.83%
ITEM | TABELA | CÓD. | DESCRIÇÃO | QUANT. | UND. | MATERIAL | MÃO DE OBRA | TOTAL
1 | GOINFRA | 20000 | SERVIÇOS PRELIMINARES
1.1 | GOINFRA | 021301 | PLACA DE OBRA PLOTADA EM CHAPA METÁLICA 26 , AFIXADA EM CAVALETES DE MADEIRA DE LEI (VIGOTAS 6X12CM) - PADRÃO GOINFRA | 4.5 | m2 | 415.15 | 4.24 | 1887.255
1.2 | GOINFRA | 020190 | LIMPEZA MECÂNICA DE TERRENO | 53.77 | m2 | 0.26 | 0 | 13.9802
1.3 | GOINFRA | 020230 | LOCAÇÃO DE CONTAINER SEM REVESTIMENTO INTERNO PARA ALMOXARIFADO / DEPÓSITO 6,00 X 2,40 M, INCLUSIVE MOBILIÁRIO (EXCLUSO MOBILIZAÇÃO / DESMOBILIZAÇÃO) | 2 | MÊS | 1136.18 | 0 | 2272.36
1.4 | GOINFRA | 020701 | LOCAÇÃO DA OBRA, EXECUÇÃO DE GABARITO SEM REAPROVEITAMENTO, INCLUSO PINTURA (FACE INTERNA DO RIPÃO 15CM) E PIQUETE COM TESTEMUNHA | 28.2 | m2 | 4.02 | 2.16 | 174.276
1.5 | GOINFRA | 020600 | TAPUME EM CHAPA COMPENSADA RESINADA 6MM COM PORTÕES E FERRAGENS - PADRÃO GOINFRA | 19 | m2 | 55.61 | 23.1 | 1495.49
1.6 | GOINFRA | 021610 | FERRAMENTAS ELÉTRICAS, EQUIPAMENTOS E MATERIAL DE LIMPEZA PERMANENTE DA OBRA - ÁREAS EDIFICADAS/COBERTAS/FECHADAS | 28.2 | m2 | 2.57 | 0 | 72.474
1.7 | SINAPI | 98529 | CORTE RASO E RECORTE DE ÁRVORE COM DIÂMETRO DE TRONCO MAIOR OU IGUAL A 0,20 M E MENOR QUE 0,40 M. AF_03/2024 | 1 | Un | 80.45 |  | 80.45
TOTAL DO GRUPO | [7 empty] | 5996.2852 | 7425.2
ITEM | TABELA | CÓD. | DESCRIÇÃO | QUANT. | UND. | MATERIAL | MÃO DE OBRA | TOTAL
2 | GOINFRA | 030000 | TRANSPORTES
2.1 | GOINFRA | 030101 | TRANSPORTE DE ENTULHO EM CAMINHÃO INCLUSO A CARGA MANUAL | 2.6885 | m3 | 44.02 | 14.18 | 156.4707
2.2 | GOINFRA | 030105 | TRANSPORTE DE ENTULHO EM CAÇAMBA ESTACIONÁRIA INCLUSO A CARGA MANUAL | 1.974 | m3 | 100 | 12.8 | 222.6672 | 0.31479
2.3 | GOINFRA | 030117 | MOBILIZAÇÃO DE CONTAINER | 10 | UNXKM | 13.92 | 0 | 139.2 | 0.078697
2.4 | GOINFRA | 030118 | DESMOBILIZAÇÃO DE CONTAINER | 10 | UNXKM | 13.92 | 0 | 139.2 | 0.19679
2.5 | GOINFRA | 030119 | CARGA, MANOBRA E DESCARGA DE CONTAINER | 1 | un | 44.79 | 5.03 | 49.82
TOTAL DO GRUPO | [7 empty] | 707.3579 | 875.9213
ITEM | TABELA | CÓD. | DESCRIÇÃO | QUANT. | UND. | MATERIAL | MÃO DE OBRA | TOTAL
3 | GOINFRA | 040000 | SERVIÇO EM TERRA
3.1 | GOINFRA | 041146 | FORNECIMENTO DE SOLO PARA ATERRO - EXCLUSO TRANSPORTE PARA OBRA | 27.072 | m3 | 17.26 | 0 | 467.2627
3.2 | GOINFRA | 041006 | TRANSPORTE DE MATERIAL ESCAVADO M3.KM | 270.72 | m3km | 3 | 0 | 812.16
3.3 | GOINFRA | 041003 | ATERRO INTERNO SEM APILOAMENTO COM TRANSPORTE EM CARRINHO MÃO | 27.072 | m3 | 0 | 39.4 | 1066.6368
3.4 | GOINFRA | 041013 | COMPACTAÇÃO MECÂNICA DE SOLO COM COMPACTADOR DE PERCUSSÃO (SAPO MECÂNICO) | 27.072 | m3 | 2.08 | 5.85 | 214.681
TOTAL DO GRUPO | [7 empty] | 2560.7405 | 3170.9649
ITEM | TABELA | CÓD. | DESCRIÇÃO | QUANT. | UND. | MATERIAL | MÃO DE OBRA | TOTAL
4 | GOINFRA | 050000 | FUNDAÇÕES E SONDAGENS
4.1 | SINAPI | 107110 | ESTACA ESCAVADA MECANICAMENTE, SEM FLUIDO ESTABILIZANTE, COM 40 CM DE DIÂMETRO, PERFURATRIZ MONTADA SOBRE CAMINHÃO E CONCRETO FCK 25 MPA LANÇADO POR CAMINHÃO BETONEIRA (EXCLUSIVE ARMADURA, MOBILIZAÇÃO E DESMOBILIZAÇÃO). AF_05/2026 | 44 | M | 116.31 |  | 5117.64
4.2 | GOINFRA | 060191 | FORMA DE TABUA CINTA BALDRAME U=8 VEZES | 31.18 | m2 | 26.99 | 14.78 | 1302.3886
4.3 | GOINFRA | 050901 | ESCAVACAO MANUAL DE VALAS (SAPATAS/BLOCOS) | 6.292 | m3 | 0 | 64 | 402.688
4.4 | GOINFRA | 052003 | ACO CA-50 - 6,3 MM (1/4") - (OBRAS CIVIS) | 76.93 | Kg | 7.74 | 3.88 | 893.9266
4.5 | GOINFRA | 052004 | ACO CA-50 - 8,0 MM (5/16") - (OBRAS CIVIS) | 118.0142 | Kg | 7.6 | 3.88 | 1354.8024
4.6 | GOINFRA | 052005 | ACO CA-50 - 10,0 MM (3/8") - (OBRAS CIVIS) | 31.393 | Kg | 7.55 | 3.88 | 358.8215
4.7 | GOINFRA | 052006 | ACO CA-50 - 12,5 MM (1/2") - (OBRAS CIVIS) | 214.9416 | Kg | 7.66 | 4.85 | 2688.9194
4.8 | GOINFRA | 051030 | PREPARO COM BETONEIRA E TRANSPORTE MANUAL DE CONCRETO FCK=25 MPA | 4.554 | m3 | 487.93 | 116.12 | 2750.8437
4.9 | GOINFRA | 051026 | LANÇAMENTO/APLICAÇÃO/ADENSAMENTO DE CONCRETO EM FUNDAÇÃO- (O.C.) | 4.554 | m3 | 0.13 | 55.73 | 254.3864
4.10 | GOINFRA | 051027 | LASTRO DE BRITA (OBRAS CIVIS) | 0.9606 | m3 | 249.4 | 39.4 | 277.4213
TOTAL DO GRUPO | [7 empty] | 15401.838 | 19072.096
ITEM | TABELA | CÓD. | DESCRIÇÃO | QUANT. | UND. | MATERIAL | MÃO DE OBRA | TOTAL
5 | GOINFRA | 060000 | ESTRUTURA
5.1 | GOINFRA | 060205 | FORMA CHAPA DE COMPENSADO PLASTIFICADO 17MM U=7 V - (OBRAS CIVIS) | 361.63 | m2 | 26.27 | 31.05 | 20728.6316
5.2 | GOINFRA | 060303 | ACO CA-50 - 6,3 MM (1/4") - (OBRAS CIVIS) | 614.8765 | Kg | 7.74 | 3.88 | 7144.8649
5.3 | GOINFRA | 060304 | ACO CA-50 - 8,0 MM (5/16") - (OBRAS CIVIS) | 284.0958 | Kg | 7.6 | 3.88 | 3261.4204
5.4 | GOINFRA | 060305 | ACO CA-50 - 10,0 MM (3/8") - (OBRAS CIVIS) | 768.7943 | Kg | 7.55 | 3.88 | 8787.3193
5.5 | GOINFRA | 060517 | PREPARO COM BETONEIRA E TRANSPORTE MANUAL DE CONCRETO FCK=25 MPA | 25.786 | m3 | 487.93 | 116.12 | 15576.0333
5.6 | GOINFRA | 060801 | LANÇAMENTO/APLICAÇÃO/ADENSAMENTO MANUAL DE CONCRETO - (OBRAS CIVIS) | 25.786 | m3 | 0 | 66.88 | 1724.5677
5.7 | GOINFRA | 061102 | PISO EM LAJE PRÉ-MOLDADA INCLUSO CAPEAMENTO/ARMADURA DE DISTRIBUIÇÃO/ESCORAMENTO E FORMA/DESFORMA | 15.01 | m2 | 112.55 | 30.04 | 2140.2759
5.8 | GOINFRA | 061101 | FORRO EM LAJE PRE-MOLDADA INCLUSO CAPEAMENTO/ARMADURA DE DISTRIBUIÇÃO/ESCORAMENTO E FORMA/DESFORMA | 20.86 | m2 | 98.59 | 27.03 | 2620.4332
5.9 | GOINFRA | 060010 | VERGA/CONTRAVERGA EM CONCRETO ARMADO FCK = 20 MPA | 0.81 | m3 | 1914.19 | 984.5 | 2347.9389
5.10 | GOINFRA | 060103 | ESCORAMENTO METALICO - VIGAS/LAJES (ALUGUEL/MES) | 253.8 | m2xmes | 26 | 1.97 | 7098.786
5.11 | GOINFRA | 060105 | ANDAIME METALICO FACHADEIRO (ALUGUEL/MES) | 216.78 | m2xmes | 20.99 | 5.34 | 5707.8174
5.12 | GOINFRA | 150205 | ESTRUTURA METÁLICA CONVENCIONAL EM AÇO TIPO AR-350 / ASTM A572 G50 COM FUNDO ANTICORROSIVO | 513.0132 | Kg | 22.42 | 0 | 11501.7559 | 0.12976
TOTAL DO GRUPO | [7 empty] | 88639.8445 | 109762.7195
ITEM | TABELA | CÓD. | DESCRIÇÃO | QUANT. | UND. | MATERIAL | MÃO DE OBRA | TOTAL
6 | GOINFRA | 70000 | INST. ELÉT./TELEFÔNICA/CABEAMENTO ESTRUTURADO
6.1 | GOINFRA | 070509 | CABO FLEXÍVEL EPR/XLPE (90°C), 0,6/1 KV - 10MM2 | 35 | M | 10.39 | 3.4 | 482.65
6.2 | GOINFRA | 071204 | ELETRODUTO DE PVC RIGIDO DIAMETRO 1.1/4" | 12 | M | 9.04 | 20.5 | 354.48
6.3 | GOINFRA | 071144 | CURVA DE 90 GRAUS DE PVC RIGIDO DIAM. 1.1/2" | 3 | Un | 5.04 | 19.17 | 72.63
6.4 | GOINFRA | 070580 | CABO FLEXÍVEL PVC (70° C), 0,6/1 KV, 1,5 MM2 | 225 | M | 2.46 | 2.43 | 1100.25
6.5 | GOINFRA | 070581 | CABO FLEXÍVEL PVC (70° C), 0,6/1 KV, 2,5 MM2 | 61 | M | 3.08 | 2.68 | 351.36
6.6 | GOINFRA | 071194 | ELETRODUTO PVC FLEXÍVEL - MANGUEIRA CORRUGADA LEVE - DIAM. 25MM | 110 | M | 2.2 | 8.29 | 1153.9
6.7 | GOINFRA | 071172 | DISJUNTOR MONOPOLAR DE 35 A 50-A | 1 | Un | 12.7 | 14.64 | 27.34
6.8 | GOINFRA | 071171 | DISJUNTOR MONOPOLAR DE 10 A 32-A | 2 | Un | 10.43 | 14.64 | 50.14
6.9 | GOINFRA | 071184 | DISPOSITIVO DE PROTEÇÃO CONTRA SURTOS (D.P.S.) 275V DE 8 A 40KA | 1 | Un | 56.71 | 48.83 | 105.54
6.10 | GOINFRA | 071451 | INTERRUPTOR DIFERENCIAL RESIDUAL (D.R.) BIPOLAR DE 40A-30mA | 1 | Un | 111.82 | 29.29 | 141.11
6.11 | GOINFRA | 071670 | LUMINÁRIA DE SOBREPOR USO AO TEMPO (TARTARUGA) - BASE E-27 | 10 | Un | 44.12 | 15.74 | 598.6
6.12 | GOINFRA | 071539 | LÂMPADA BULBO LED, BASE E27, BIVOLT 17/20 W, 1500 A 1900 LUMENS, LUZ BRANCA | 5 | un | 10.44 | 3.9 | 71.7
6.13 | GOINFRA | 071540 | LÂMPADA BULBO LED, BASE E27, BIVOLT 30 W, 2400 A 3000 LUMENS, LUZ BRANCA | 5 | un | 18.33 | 3.9 | 111.15
6.14 | GOINFRA | 071443 | INTERRUPTOR SIMPLES 1 SEÇÃO E 1 TOMADA HEXAGONAL 2P + T - 10A CONJUGADOS | 6 | Un | 14.19 | 18.05 | 193.44
6.15 | GOINFRA | 070540 | CABO DE COBRE NU 10 MM2 (11,11 M/KG) | 1.5 | M | 8.9 | 3.4 | 18.45
6.16 | GOINFRA | 070935 | CONDULETE MULTIPLO DE PVC COM 01 SAÍDA 3/4" (TIPO B OU E) SEM TAMPA | 16 | un | 10.96 | 17.73 | 459.04
6.17 | GOINFRA | 072170 | QUADRO DE DISTRIBUIÇÃO DE EMBUTIR EM PVC CB 12E - 80A | 1 | Un | 104.44 | 73.24 | 177.68
TOTAL DO GRUPO | [7 empty] | 5469.46 | 6772.8323
ITEM | TABELA | CÓD. | DESCRIÇÃO | QUANT. | UND. | MATERIAL | MÃO DE OBRA | TOTAL
7 | GOINFRA | 80000 | INSTALAÇÕES HIDROSSANITÁRIAS
7.1 | GOINFRA | 080903 | REGISTRO DE GAVETA BRUTO DIAMETRO 1" | 1 | Un | 65 | 26.53 | 91.53
7.2 | GOINFRA | 080810 | TORNEIRA DE PAREDE PARA TANQUE COM AREJADOR DIÂMETRO DE 1/2" E 3/4" | 4 | Un | 96.76 | 9.82 | 426.32
7.3 | GOINFRA | 081321 | JOELHO 90 GRAUS SOLDAVEL DIAMETRO 25 MM | 4 | Un | 0.89 | 8.84 | 38.92
7.4 | GOINFRA | 081369 | JOELHO 90 GRAUS SOLDAVEL COM BUCHA DE LATAO 25 X 3/4" | 1 | Un | 7.06 | 5.59 | 12.65
7.5 | GOINFRA | 081444 | TE 90 GRAUS SOLDAVEL COM BUCHA DE LATAO NA BOLSA CENTRAL 25X25X3/4" | 3 | Un | 9.88 | 9.33 | 57.63
7.6 | GOINFRA | 081003 | TUBO SOLDAVEL PVC MARROM DIAM. 25 MM | 18 | M | 3.66 | 5.89 | 171.9
7.7 | SETOP - MG | ED-49962 | RALO HEMISFÉRICO, TIPO ABACAXI, DIÂMETRO DE 100MM, EXCLUSIVE CONDUTOR DE ÁGUA PLUVIAL | 1 | Un | 54.06 |  | 54.06
7.8 | GOINFRA | 081690 | CORPO RALO SIFONADO CILINDRICO 100 X 40 | 2 | Un | 12.86 | 10.8 | 47.32
7.9 | GOINFRA | 081752 | GRELHA QUADRADA ACO INOX ROTATIVO DIAM.150 MM | 3 | Un | 44.32 | 3.93 | 144.75
7.10 | GOINFRA | 081972 | JUNCAO SIMPLES DIAMETRO 75 X 75 MM (ESGOTO) | 1 | Un | 12.54 | 18.17 | 30.71
7.11 | GOINFRA | 081307 | JOELHO 45 GRAUS SOLDAVEL 75 MM | 1 | Un | 62.99 | 18.17 | 81.16
7.12 | GOINFRA | 081326 | JOELHO 90 GRAUS SOLDAVEL DIAMETRO 75 mm | 1 | Un | 95.44 | 18.17 | 113.61
7.13 | SINAPI | 89584 | JOELHO 90 GRAUS, PVC, SERIE R, ÁGUA PLUVIAL, DN 100 MM, JUNTA ELÁSTICA, FORNECIDO E INSTALADO EM CONDUTORES VERTICAIS DE ÁGUAS PLUVIAIS. AF_06/2022 | 1 | Un | 49.19 |  | 49.19
7.14 | GOINFRA | 082304 | TUBO SOLDAVEL PARA ESGOTO DIAMETRO 100 MM | 9 | m | 16.65 | 25.54 | 379.71
7.15 | GOINFRA | 082302 | TUBO SOLDAVEL PARA ESGOTO DIAMETRO 50 MM | 12 | m | 10.08 | 14.73 | 297.72
TOTAL DO GRUPO | [7 empty] | 1997.18 | 2473.108
ITEM | TABELA | CÓD. | DESCRIÇÃO | QUANT. | UND. | MATERIAL | MÃO DE OBRA | TOTAL
8 | GOINFRA | 100000 | ALVENARIAS E DIVISÓRIAS
8.1 | GOINFRA | 100112 | ALVENARIA DE TIJOLO FURADO 1/2 VEZ 14X19X39 CM - ARG. (1CI : 2CH : 8ARML) | 174.16 | m2 | 36.55 | 32.85 | 12086.704
TOTAL DO GRUPO | [7 empty] | 12086.704 | 14966.9656
ITEM | TABELA | CÓD. | DESCRIÇÃO | QUANT. | UND. | MATERIAL | MÃO DE OBRA | TOTAL
9 | GOINFRA | 120000 | IMPERMEABILIZAÇÃO
9.1 | GOINFRA | 120903 | IMPERMEABILIZACAO DE VIGAS BALDRAMES COM EMULSÃO ASFÁLTICA A BASE D'ÁGUA (2 DEMÃOS) | 21.2 | m2 | 7.19 | 9 | 343.228 | 1241.3092
9.2 | GOINFRA | 120209 | IMPERMEABILIZACAO-C/CIMENTO CRISTALIZANTE 3 DEMAOS | 32.04 | m2 | 11.2 | 16.83 | 898.0812 | 0.21579
9.3 | GOINFRA | 120101 | REGULARIZAÇÃO (1:3) E=2 CM | 24.82 | m2 | 12.54 | 13.52 | 646.8092
9.4 | SINAPI | 98546 | IMPERMEABILIZAÇÃO DE SUPERFÍCIE COM MANTA ASFÁLTICA, UMA CAMADA, INCLUSIVE APLICAÇÃO DE PRIMER ASFÁLTICO, E=4MM. AF_09/2023 | 24.82 | m2 | 104.67 |  | 2597.9094 | 3864.2258
9.5 | GOINFRA | 120206 | PROTECAO MECANICA C/TELA GALVANIZADA | 24.82 | m2 | 23.38 | 27.64 | 1266.3164
TOTAL DO GRUPO | [7 empty] | 5752.3442 | 7123.1278
ITEM | TABELA | CÓD. | DESCRIÇÃO | QUANT. | UND. | MATERIAL | MÃO DE OBRA | TOTAL
10 | GOINFRA | 180000 | ESQUADRIAS METÁLICAS
10.1 | GOINFRA | 180124 | PORTA DE ABRIR EM ALUMINIO, 01 FOLHA VENEZIANA, ACABAMENTO EM PINTURA ELETROSTÁTICA BRANCA - INCLUSO FERRAGENS (M.O.FAB.INC.MAT.) | 4 | m2 | 522.3 | 55.23 | 2310.12
10.2 | GOINFRA | 180404 | JANELA BASCULANTE EM CHAPA J17, J18 e J19 C/FERRAGENS | 2.16 | m2 | 326.79 | 64.36 | 844.884
10.3 | GOINFRA | 180383 | JANELA DE CORRER VENEZIANA CHAPA/VIDRO J14 C/FERRAGENS | 2.88 | m2 | 348.17 | 64.36 | 1188.0864
10.4 | GOINFRA | 180343 | CORRIMÃO DUPLO EM TUBO INDUSTRIAL DE 1.1/2" FIXADO EM PAREDE | 16.8 | m | 66.46 | 24.23 | 1523.592
10.5 | GOINFRA | 180344 | CORRIMÃO DUPLO EM TUBO INDUSTRIAL DE 1.1/2" FIXADO EM PISO COM MONTANTES VERTICAIS DE 2" | 8.04 | m | 106.04 | 25.85 | 1060.3956
10.6 | GOINFRA | 180703 | ESCADA TIPO MARINHEIRO SEM GUARDA CORPO PADRÃO GOINFRA ( H <= 3M) | 2.3 | m | 488.15 | 19.8 | 1168.285
10.7 | GOINFRA | 180342 | GUARDA CORPO EM TUBO INDUSTRIAL DE 2" COM MONTANTES SECUNDÁRIOS DE 1" E CORRIMÃO DUPLO DE 1.1/2" EM AMBOS OS LADOS | 20.6 | m2 | 353.76 | 25.85 | 7819.966 | 0.49135
TOTAL DO GRUPO | [7 empty] | 15915.329 | 19707.9519
ITEM | TABELA | CÓD. | DESCRIÇÃO | QUANT. | UND. | MATERIAL | MÃO DE OBRA | TOTAL
11 | GOINFRA | 190000 | VIDROS
11.1 | GOINFRA | 190102 | VIDRO LISO 4 MM - COLOCADO | 5.04 | m2 | 170.72 | 0 | 860.4288
TOTAL DO GRUPO | [7 empty] | 860.4288 | 1065.469
ITEM | TABELA | CÓD. | DESCRIÇÃO | QUANT. | UND. | MATERIAL | MÃO DE OBRA | TOTAL
12 | GOINFRA | 200000 | REVESTIMENTO DE PAREDE
12.1 | GOINFRA | 200101 | CHAPISCO COMUM | 450.3782 | m2 | 2.45 | 4.6 | 3175.1663
12.2 | GOINFRA | 200403 | REBOCO (1 CALH:4 ARFC+100kgCI/M3) | 450.3782 | m2 | 2.95 | 19.88 | 10282.1343
TOTAL DO GRUPO | [7 empty] | 13457.3006 | 16664.1754
ITEM | TABELA | CÓD. | DESCRIÇÃO | QUANT. | UND. | MATERIAL | MÃO DE OBRA | TOTAL
13 | GOINFRA | 210000 | FORROS
13.1 | GOINFRA | 210101 | CHAPISCO EM FORRO (1CI: 3 ARG) | 62.58 | m2 | 3.25 | 6.32 | 598.8906
13.2 | GOINFRA | 210401 | REBOCO PAULISTA EM FORRO(1CALH:4ARML+150KG CI/M3) | 62.58 | m2 | 12.55 | 30.82 | 2714.0946
TOTAL DO GRUPO | [7 empty] | 3312.9852 | 4102.4696
ITEM | TABELA | CÓD. | DESCRIÇÃO | QUANT. | UND. | MATERIAL | MÃO DE OBRA | TOTAL
14 | GOINFRA | 220000 | REVESTIMENTO DE PISO
14.1 | GOINFRA | 221101 | GRANITINA 8MM FUNDIDA COM CONTRAPISO (1CI:3ARML) E=2CM E JUNTA PLASTICA 27MM | 54.3 | m2 | 96.41 | 24.48 | 6564.327
14.2 | GOINFRA | 221102 | RODAPÉ FUNDIDO DE GRANITINA 7CM | 49.2 | m | 32.07 | 0 | 1577.844
TOTAL DO GRUPO | [7 empty] | 8142.171 | 10082.4503
ITEM | TABELA | CÓD. | DESCRIÇÃO | QUANT. | UND. | MATERIAL | MÃO DE OBRA | TOTAL
15 | GOINFRA | 250000 | ADMINISTRAÇÃO - MENSALISTAS
15.1 | GOINFRA | 250101 | ENGENHEIRO - (OBRAS CIVIS) | 0.4 | mês | 0 | 24203.49 | 9681.396
15.2 | GOINFRA | 250103 | ENCARREGADO - (OBRAS CIVIS) | 0.5 | mês | 0 | 6603.35 | 3301.675 | 6.056%
TOTAL DO GRUPO | [7 empty] | 12983.071 | 16076.9368
ITEM | TABELA | CÓD. | DESCRIÇÃO | QUANT. | UND. | MATERIAL | MÃO DE OBRA | TOTAL
16 | GOINFRA | 260000 | PINTURA
16.1 | GOINFRA | 261304 | EMASSAMENTO ACRILICO 2 DEMAOS | 260.7462 | m2 | 6.32 | 14.87 | 5525.212
16.2 | GOINFRA | 260601 | PINTURA TEXTURIZADA ACRÍLICA COM ROLO COM SELADOR ACRILICO | 189.632 | m2 | 7.41 | 9.08 | 3127.0317
16.3 | GOINFRA | 261001 | PINTURA LATEX ACRILICO 2 DEMAOS | 346.431 | m2 | 5.06 | 9.95 | 5199.9293
16.4 | GOINFRA | 261008 | FUNDO ANTICORROSIVO PARA ESQUADRIAS METÁLICAS | 37.22 | m2 | 7.9 | 12.37 | 754.4494
16.5 | GOINFRA | 261503 | PINTURA ESMALTE 2 DEMÃOS PARA ESQUADRIAS DE FERRO (SEM FUNDO ANTICORROSIVO) | 10.08 | m2 | 4.28 | 16.18 | 206.2368
16.6 | GOINFRA | 261002 | PINTURA EPOXI 3 DEMÃOS | 31.584 | m2 | 22.88 | 18.43 | 1304.735
TOTAL DO GRUPO | [7 empty] | 16117.59 | 19958.4117
ITEM | TABELA | CÓD. | DESCRIÇÃO | QUANT. | UND. | MATERIAL | MÃO DE OBRA | TOTAL
17 | GOINFRA | 270000 | DIVERSOS
17.1 | GOINFRA | 270501 | LIMPEZA FINAL DE OBRA - (OBRAS CIVIS) | 54.3 | m2 | 1.85 | 2.95 | 260.64
17.2 | GOINFRA | 270809 | PLACA DE INAUGURACAO ACO ESCOVADO 42X60 CM | 1 | Un | 489.9 | 6.83 | 496.73
17.3 | COTAÇÃO |  | PONTO DE ANCORAGEM | 7 | UND. | 593.21 |  | 4152.47
17.4 | SINAPI | 90284 | GRAUTE FGK=25 MPA; TRAÇO 1:1,3:1,6:0,4 (EM MASSA SECA DE CIMENTO/ AREIA GROSSA/ BRITA 0/ ADITIVO) PREPARO MECÂNICO COM BETONEIRA 400 L. AF_09/2021 | 0.0791 | M3 | 754.46 |  | 59.6778
TOTAL DO GRUPO | [7 empty] | 4969.5178 | 6153.7539 |  |  | #REF! | #REF! | #REF!
CUSTO TOTAL | [7 empty] | 214370.1477
BDI (23,83%) | [7 empty] | 51084.4062 | 265454.5539
VALOR TOTAL COM BDI | [7 empty] | 265454.5539
RESPONSABILIDADE TÉCNICA: | [7 empty] | 108434.1039
[8 empty] | 157020.45 |  | 201387.0767 | 6%
_______________________________________ Igor Cesar Nascimento Marques Engenheiro Civil CREA: 1019848030/D-GO
12083.2246
_______________________________________ Igor Cesar Nascimento Marques Engenheiro Civil CREA: 1019848030/D-GO
JANELA DE CORRER VENEZIANA CHAPA/VIDRO J14 C/FERRAGENS

## MEMÓRIA DE CÁLCULO
MEMORIAL DE CÁLCULO
SETOR | SECRETARIA MUNICIPAL DE OBRAS PÚBLICAS DE CATALÃO
OBJETO | TORRE DE TREINAMENTO DO CORPO DE BOMBEIROS DE CATALÃO - GO
PROCESSO | 2026032959
ENDEREÇO | AV. RAULINA FONSECA PASCHOAL - ST. CENTRAL, CATALÃO - GO, 75701-490
TABELAS | 336 - TABELA DE CUSTOS DE OBRAS CIVIS - T336 - ABRIL/2026 - COM DESONERAÇÃO
TABELA SINAPI - CUSTO DE COMPOSIÇÕES - 06/2026 - COM DESONERAÇÃO - DATA EMISÃO: 10/07/2026
DATA | 2026-08-06
1 | SERVIÇOS PRELIMINARES
ITEM | DESCRIÇÃO | UNID. | MEMÓRIA CÁLCULO
1.1 | PLACA DE OBRA PLOTADA EM CHAPA METÁLICA 26 , AFIXADA EM CAVALETES DE MADEIRA DE LEI (VIGOTAS 6X12CM) - PADRÃO GOINFRA | m2 | QUANTIDADE
| Padrão será fornecido à empresa vencedora | m2 | 4.5
Total |  |  | 4.5
1.2 | LIMPEZA MECÂNICA DE TERRENO | m2 | QUANTIDADE
| Edificação bruta | m2 | 28.2
| Entorno da edificação | m2 | 25.57
Total |  |  | 53.77
1.3 | LOCAÇÃO DE CONTAINER SEM REVESTIMENTO INTERNO PARA ALMOXARIFADO / DEPÓSITO 6,00 X 2,40 M, INCLUSIVE MOBILIÁRIO (EXCLUSO MOBILIZAÇÃO / DESMOBILIZAÇÃO) | MÊS | QUANTIDADE
| Duração de obra | mês | 2
Total |  |  | 2
1.4 | LOCAÇÃO DA OBRA, EXECUÇÃO DE GABARITO SEM REAPROVEITAMENTO, INCLUSO PINTURA (FACE INTERNA DO RIPÃO 15CM) E PIQUETE COM TESTEMUNHA | m2 | QUANTIDADE
| Edificação bruta | m2 | 28.2
Total |  |  | 28.2
1.5 | TAPUME EM CHAPA COMPENSADA RESINADA 6MM COM PORTÕES E FERRAGENS - PADRÃO GOINFRA | m2 | QUANTIDADE
| Fechamento do entorno da obra para segurança | m2 | 19
Total |  |  | 19
1.6 | FERRAMENTAS ELÉTRICAS, EQUIPAMENTOS E MATERIAL DE LIMPEZA PERMANENTE DA OBRA - ÁREAS EDIFICADAS/COBERTAS/FECHADAS | m2 | QUANTIDADE
| Conforme Critérios para Orçamento de Obras Civis PL-GECOC (GOINFRA) | m2 | 28.2
Total |  |  | 28.2
1.7 | CORTE RASO E RECORTE DE ÁRVORE COM DIÂMETRO DE TRONCO MAIOR OU IGUAL A 0,20 M E MENOR QUE 0,40 M. AF_03/2024 | Un | QUANTIDADE
| Árvora existente | Und. | 1
Total |  |  | 1
2 | TRANSPORTES
ITEM | DESCRIÇÃO | UNID. | MEMÓRIA CÁLCULO
2.1 | TRANSPORTE DE ENTULHO EM CAMINHÃO INCLUSO A CARGA MANUAL | m3 | QUANTIDADE
| Área da obra | m2 | 53.77
| Espessura | m | 0.05
Total |  |  | 2.6885
2.2 | TRANSPORTE DE ENTULHO EM CAÇAMBA ESTACIONÁRIA INCLUSO A CARGA MANUAL | m3 | QUANTIDADE
| Área da obra | m2 | 28.2
| Volume de empolamento | % | 7
Total |  |  | 1.974
2.3 | MOBILIZAÇÃO DE CONTAINER | UNXKM | QUANTIDADE
| Quantidade | Und. | 1
| Distância | km | 10
Total |  |  | 10
2.4 | DESMOBILIZAÇÃO DE CONTAINER | UNXKM | QUANTIDADE
| Quantidade | Und. | 1
| Distância | km | 10
Total |  |  | 10
2.5 | CARGA, MANOBRA E DESCARGA DE CONTAINER | un | QUANTIDADE
| Quantidade | Und. | 1
Total |  |  | 1
3 | SERVIÇO EM TERRA
ITEM | DESCRIÇÃO | UNID. | MEMÓRIA CÁLCULO
3.1 | FORNECIMENTO DE SOLO PARA ATERRO - EXCLUSO TRANSPORTE PARA OBRA | m3 | QUANTIDADE
| Nivelamento do terreno | m3 | 22.56
| Empolamento | % | 20
Total |  |  | 27.072
3.2 | TRANSPORTE DE MATERIAL ESCAVADO M3.KM | m3km | QUANTIDADE
| Volume | m3 | 27.072
| Distância | km | 10
Total |  |  | 270.72
3.3 | ATERRO INTERNO SEM APILOAMENTO COM TRANSPORTE EM CARRINHO MÃO | m3 | QUANTIDADE
| Volume total | m3 | 27.072
Total |  |  | 27.072
3.4 | COMPACTAÇÃO MECÂNICA DE SOLO COM COMPACTADOR DE PERCUSSÃO (SAPO MECÂNICO) | m3 | QUANTIDADE
| Volume total | m3 | 27.072
Total |  |  | 27.072
4 | FUNDAÇÕES E SONDAGENS
ITEM | DESCRIÇÃO | UNID. | MEMÓRIA CÁLCULO
4.1 | ESTACA ESCAVADA MECANICAMENTE, SEM FLUIDO ESTABILIZANTE, COM 40 CM DE DIÂMETRO, PERFURATRIZ MONTADA SOBRE CAMINHÃO E CONCRETO FCK 25 MPA LANÇADO POR CAMINHÃO BETONEIRA (EXCLUSIVE ARMADURA, MOBILIZAÇÃO E DESMOBILIZAÇÃO). AF_05/2026 | M | QUANTIDADE
| Quantidade conforme projeto estrutural elaborado em software próprio - quantitativo presente na prancha 01/11 | m | 44
Total |  |  | 44
4.2 | FORMA DE TABUA CINTA BALDRAME U=8 VEZES | m2 | QUANTIDADE
| Quantidade conforme projeto estrutural elaborado em software próprio - forma para blocos | m2 | 14.56
| Quantidade conforme projeto estrutural elaborado em software próprio - forma para vigas baldrame | m2 | 16.62
Total |  |  | 31.18
4.3 | ESCAVACAO MANUAL DE VALAS (SAPATAS/BLOCOS) | m3 | QUANTIDADE
| Escavação dos blocos - 8 und. (0,70 x 0,70 x 0,65) - previsto 20cm lateral | m3 | 6.292
Total |  |  | 6.292
4.4 | ACO CA-50 - 6,3 MM (1/4") - (OBRAS CIVIS) | Kg | QUANTIDADE
| Quantidade conforme projeto estrutural elaborado em software próprio - quantitativo presente na prancha 01/11 | m | 262.88
| Quantidade conforme projeto estrutural elaborado em software próprio - quantitativo presente na prancha 04/11 | m | 51.12
| Quantidade conforme projeto estrutural elaborado em software próprio - quantitativo presente na prancha 04/11 | m | 145.2
| Peso específico do aço | kg/m | 0.245
Total |  |  | 76.93
4.5 | ACO CA-50 - 8,0 MM (5/16") - (OBRAS CIVIS) | Kg | QUANTIDADE
| Quantidade conforme projeto estrutural elaborado em software próprio - quantitativo presente na prancha 04/11 | m | 128.64
| Quantidade conforme projeto estrutural elaborado em software próprio - quantitativo presente na prancha 04/11 | m | 35.84
| Quantidade conforme projeto estrutural elaborado em software próprio - quantitativo presente na prancha 04/11 | m | 134.29
| Peso específico do aço | kg/m | 0.395
Total |  |  | 118.0142
4.6 | ACO CA-50 - 10,0 MM (3/8") - (OBRAS CIVIS) | Kg | QUANTIDADE
| Quantidade conforme projeto estrutural elaborado em software próprio - quantitativo presente na prancha 04/11 | m | 50.88
| Peso específico do aço | kg/m | 0.617
Total |  |  | 31.393
4.7 | ACO CA-50 - 12,5 MM (1/2") - (OBRAS CIVIS) | Kg | QUANTIDADE
| Quantidade conforme projeto estrutural elaborado em software próprio - quantitativo presente na prancha 01/11 | m | 223.2
| Peso específico do aço | kg/m | 0.963
Total |  |  | 214.9416
4.8 | PREPARO COM BETONEIRA E TRANSPORTE MANUAL DE CONCRETO FCK=25 MPA | m3 | QUANTIDADE
| Blocos | m3 | 2.548
| Viga baldrame | m3 | 1.686
| Pilar | m3 | 0.32
Total |  |  | 4.554
4.9 | LANÇAMENTO/APLICAÇÃO/ADENSAMENTO DE CONCRETO EM FUNDAÇÃO- (O.C.) | m3 | QUANTIDADE
| Conforme item 4.8 | m3 | 4.554
Total |  |  | 4.554
4.10 | LASTRO DE BRITA (OBRAS CIVIS) | m3 | QUANTIDADE
| Blocos - 3cm | m3 | 0.1176
| Vigas baldrame - 3cm | m3 | 0.843
Total |  |  | 0.9606
5 | ESTRUTURA
ITEM | DESCRIÇÃO | UNID. | MEMÓRIA CÁLCULO
5.1 | FORMA CHAPA DE COMPENSADO PLASTIFICADO 17MM U=7 V - (OBRAS CIVIS) | m2 | QUANTIDADE
| Quantidade conforme projeto estrutural elaborado em software próprio - quantitativo presente na prancha 04/11 | m2 | 68.61
| Quantidade conforme projeto estrutural elaborado em software próprio - quantitativo presente na prancha 05/11 | m2 | 90.64
| Quantidade conforme projeto estrutural elaborado em software próprio - quantitativo presente na prancha 06/11 | m2 | 72.02
| Quantidade conforme projeto estrutural elaborado em software próprio - quantitativo presente na prancha 07/11 | m2 | 15.55
| Quantidade conforme projeto estrutural elaborado em software próprio - quantitativo presente na prancha 08/11 | m | 15.55
| Quantidade conforme projeto estrutural elaborado em software próprio - quantitativo presente na prancha 09/11 | m3 | 37.22
| Quantidade conforme projeto estrutural elaborado em software próprio - quantitativo presente na prancha 10/11 | m3 | 37.22
| Quantidade conforme projeto estrutural elaborado em software próprio - quantitativo presente na prancha 11/11 | m3 | 24.82
Total |  |  | 361.63
5.2 | ACO CA-50 - 6,3 MM (1/4") - (OBRAS CIVIS) | Kg | QUANTIDADE
| Quantidade conforme projeto estrutural elaborado em software próprio - quantitativo presente na prancha 04/11 | m | 148
| Quantidade conforme projeto estrutural elaborado em software próprio - quantitativo presente na prancha 05/11 | m | 702.6
| Quantidade conforme projeto estrutural elaborado em software próprio - quantitativo presente na prancha 06/11 | m | 428.5
| Quantidade conforme projeto estrutural elaborado em software próprio - quantitativo presente na prancha 07/11 | m | 130.5
| Quantidade conforme projeto estrutural elaborado em software próprio - quantitativo presente na prancha 08/11 | m | 132.6
| Quantidade conforme projeto estrutural elaborado em software próprio - quantitativo presente na prancha 09/11 | m3 | 362.8
| Quantidade conforme projeto estrutural elaborado em software próprio - quantitativo presente na prancha 10/11 | m3 | 362.8
| Quantidade conforme projeto estrutural elaborado em software próprio - quantitativo presente na prancha 11/11 | m3 | 241.9
| Peso específico do aço | kg/m | 0.245
Total |  |  | 614.8765
5.3 | ACO CA-50 - 8,0 MM (5/16") - (OBRAS CIVIS) | Kg | QUANTIDADE
| Quantidade conforme projeto estrutural elaborado em software próprio - quantitativo presente na prancha 04/11 | m | 100.03
| Quantidade conforme projeto estrutural elaborado em software próprio - quantitativo presente na prancha 05/11 | m | 185.1
| Quantidade conforme projeto estrutural elaborado em software próprio - quantitativo presente na prancha 06/11 | m | 331.2
| Quantidade conforme projeto estrutural elaborado em software próprio - quantitativo presente na prancha 07/11 | m | 78.1
| Quantidade conforme projeto estrutural elaborado em software próprio - quantitativo presente na prancha 08/11 | m | 24.8
| Peso específico do aço | kg/m | 0.395
Total |  |  | 284.0958
5.4 | ACO CA-50 - 10,0 MM (3/8") - (OBRAS CIVIS) | Kg | QUANTIDADE
| Quantidade conforme projeto estrutural elaborado em software próprio - quantitativo presente na prancha 04/11 | m | 253.32
| Quantidade conforme projeto estrutural elaborado em software próprio - quantitativo presente na prancha 05/11 | m | 326.3
| Quantidade conforme projeto estrutural elaborado em software próprio - quantitativo presente na prancha 06/11 | m | 56.2
| Quantidade conforme projeto estrutural elaborado em software próprio - quantitativo presente na prancha 08/11 | m | 33.6
| Quantidade conforme projeto estrutural elaborado em software próprio - quantitativo presente na prancha 09/11 | m3 | 216.2
| Quantidade conforme projeto estrutural elaborado em software próprio - quantitativo presente na prancha 10/11 | m3 | 216.2
| Quantidade conforme projeto estrutural elaborado em software próprio - quantitativo presente na prancha 11/11 | m3 | 144.2
| Peso específico do aço | kg/m | 0.617
Total |  |  | 768.7943
5.5 | PREPARO COM BETONEIRA E TRANSPORTE MANUAL DE CONCRETO FCK=25 MPA | m3 | QUANTIDADE
| Quantidade conforme projeto estrutural elaborado em software próprio - quantitativo presente na prancha 04/11 | m3 | 4.116
| Quantidade conforme projeto estrutural elaborado em software próprio - quantitativo presente na prancha 05/11 | m3 | 6.48
| Quantidade conforme projeto estrutural elaborado em software próprio - quantitativo presente na prancha 06/11 | m3 | 5.48
| Quantidade conforme projeto estrutural elaborado em software próprio - quantitativo presente na prancha 07/11 | m3 | 1.55
| Quantidade conforme projeto estrutural elaborado em software próprio - quantitativo presente na prancha 08/11 | m3 | 1.55
| Quantidade conforme projeto estrutural elaborado em software próprio - quantitativo presente na prancha 09/11 | m3 | 2.48
| Quantidade conforme projeto estrutural elaborado em software próprio - quantitativo presente na prancha 10/11 | m3 | 2.48
| Quantidade conforme projeto estrutural elaborado em software próprio - quantitativo presente na prancha 11/11 | m3 | 1.65
Total |  |  | 25.786
5.6 | LANÇAMENTO/APLICAÇÃO/ADENSAMENTO MANUAL DE CONCRETO - (OBRAS CIVIS) | m3 | QUANTIDADE
| Conforme item 5.5 | m3 | 25.786
Total |  |  | 25.786
5.7 | PISO EM LAJE PRÉ-MOLDADA INCLUSO CAPEAMENTO/ARMADURA DE DISTRIBUIÇÃO/ESCORAMENTO E FORMA/DESFORMA | m2 | QUANTIDADE
| Quantidade conforme projeto estrutural elaborado em software próprio - L01 | m2 | 15.01
| Quantidade conforme projeto estrutural elaborado em software próprio - L02 | m2 | 15.01
Total |  |  | 15.01
5.8 | FORRO EM LAJE PRE-MOLDADA INCLUSO CAPEAMENTO/ARMADURA DE DISTRIBUIÇÃO/ESCORAMENTO E FORMA/DESFORMA | m2 | QUANTIDADE
| Quantidade conforme projeto estrutural elaborado em software próprio - L03 | Und. | 20.86
Total |  |  | 20.86
5.9 | VERGA/CONTRAVERGA EM CONCRETO ARMADO FCK = 20 MPA | m3 | QUANTIDADE
| Quantidade conforme projeto arquitetônico | m3 | 0.81
Total |  |  | 0.81
5.10 | ESCORAMENTO METALICO - VIGAS/LAJES (ALUGUEL/MES) | m2xmes | QUANTIDADE
| Conforme necessidade de obra | m2 | 84.6
| Tempo de obra | mês | 3
Total |  |  | 253.8
5.11 | ANDAIME METALICO FACHADEIRO (ALUGUEL/MES) | m2xmes | QUANTIDADE
| Conforme necessidade de obra | m2 | 216.78
| Tempo de obra | mês | 3
Total |  |  | 216.78
5.12 | ESTRUTURA METÁLICA CONVENCIONAL EM AÇO TIPO AR-350 / ASTM A572 G50 COM FUNDO ANTICORROSIVO | Kg | PESO
| Ponto de ancoragem | Und. | 7
| Chapa ( Colar metálico) - h: 60cm | kg | 71.592
| Chapa ( Chapa de ancoragem individual) - h: 15cm | kg | 1.6956
Total |  |  | 513.0132
6 | INST. ELÉT./TELEFÔNICA/CABEAMENTO ESTRUTURADO
ITEM | DESCRIÇÃO | UNID. | MEMÓRIA CÁLCULO
6.1 | CABO FLEXÍVEL EPR/XLPE (90°C), 0,6/1 KV - 10MM2 | M | QUANTIDADE
| Quantidade conforme projeto elétrico, elaborado em software apropriado - vermelho. | m | 15
| Quantidade conforme projeto elétrico, elaborado em software apropriado - azul. | m | 15
| Quantidade conforme projeto elétrico, elaborado em software apropriado - verde. | m | 5
Total |  |  | 35
6.2 | ELETRODUTO DE PVC RIGIDO DIAMETRO 1.1/4" | M | QUANTIDADE
| Quantidade conforme projeto elétrico, elaborado em software apropriado. | m | 12
Total |  |  | 12
6.3 | CURVA DE 90 GRAUS DE PVC RIGIDO DIAM. 1.1/2" | Un | QUANTIDADE
| Quantidade conforme projeto elétrico, elaborado em software apropriado. | Und. | 3
Total |  |  | 3
6.4 | CABO FLEXÍVEL PVC (70° C), 0,6/1 KV, 1,5 MM2 | M | QUANTIDADE
| Quantidade conforme projeto elétrico, elaborado em software apropriado - azul. | m | 80
| Quantidade conforme projeto elétrico, elaborado em software apropriado - vermelho. | m | 80
| Quantidade conforme projeto elétrico, elaborado em software apropriado - verde. | m | 25
| Quantidade conforme projeto elétrico, elaborado em software apropriado - branco. | m | 40
Total |  |  | 225
6.5 | CABO FLEXÍVEL PVC (70° C), 0,6/1 KV, 2,5 MM2 | M | QUANTIDADE
| Quantidade conforme projeto elétrico, elaborado em software apropriado - azul. | m | 30
| Quantidade conforme projeto elétrico, elaborado em software apropriado - vermelho. | m | 30
| Quantidade conforme projeto elétrico, elaborado em software apropriado - verde. | m | 1
Total |  |  | 61
6.6 | ELETRODUTO PVC FLEXÍVEL - MANGUEIRA CORRUGADA LEVE - DIAM. 25MM | M | QUANTIDADE
| Quantidade conforme projeto elétrico, elaborado em software apropriado. | m | 110
Total |  |  | 110
6.7 | DISJUNTOR MONOPOLAR DE 35 A 50-A | Un | QUANTIDADE
| Quantidade conforme projeto elétrico, elaborado em software apropriado. | Und. | 1
Total |  |  | 1
6.8 | DISJUNTOR MONOPOLAR DE 10 A 32-A | Un | QUANTIDADE
| Quantidade conforme projeto elétrico, elaborado em software apropriado. | Und. | 1
| Quantidade conforme projeto elétrico, elaborado em software apropriado. | Und. | 1
Total |  |  | 2
6.9 | DISPOSITIVO DE PROTEÇÃO CONTRA SURTOS (D.P.S.) 275V DE 8 A 40KA | Un | QUANTIDADE
| Quantidade conforme projeto elétrico, elaborado em software apropriado. | Und. | 1
Total |  |  | 1
6.10 | INTERRUPTOR DIFERENCIAL RESIDUAL (D.R.) BIPOLAR DE 40A-30mA | Un | QUANTIDADE
| Quantidade conforme projeto elétrico, elaborado em software apropriado. | Und. | 1
Total |  |  | 1
6.11 | LUMINÁRIA DE SOBREPOR USO AO TEMPO (TARTARUGA) - BASE E-27 | Un | QUANTIDADE
| Quantidade conforme projeto elétrico, elaborado em software apropriado. | Und. | 10
Total |  |  | 10
6.12 | LÂMPADA BULBO LED, BASE E27, BIVOLT 17/20 W, 1500 A 1900 LUMENS, LUZ BRANCA | un | QUANTIDADE
| Quantidade conforme projeto elétrico, elaborado em software apropriado. | Und. | 5
Total |  |  | 5
6.13 | LÂMPADA BULBO LED, BASE E27, BIVOLT 30 W, 2400 A 3000 LUMENS, LUZ BRANCA | un | QUANTIDADE
| Quantidade conforme projeto elétrico, elaborado em software apropriado. | Und. | 5
Total |  |  | 5
6.14 | INTERRUPTOR SIMPLES 1 SEÇÃO E 1 TOMADA HEXAGONAL 2P + T - 10A CONJUGADOS | Un | QUANTIDADE
| Quantidade conforme projeto elétrico, elaborado em software apropriado. | Und.
Total |  |  | 0
6.15 | CABO DE COBRE NU 10 MM2 (11,11 M/KG) | M | QUANTIDADE
| Quantidade conforme projeto elétrico, elaborado em software apropriado. | Und.
Total |  |  | 0
6.16 | CONDULETE MULTIPLO DE PVC COM 01 SAÍDA 3/4" (TIPO B OU E) SEM TAMPA | un | QUANTIDADE
| Quantidade conforme projeto elétrico, elaborado em software apropriado. | Und.
Total |  |  | 0
6.17 | QUADRO DE DISTRIBUIÇÃO DE EMBUTIR EM PVC CB 12E - 80A | Un | QUANTIDADE
| Quantidade conforme projeto elétrico, elaborado em software apropriado. | Und.
Total |  |  | 0
7 | INSTALAÇÕES HIDROSSANITÁRIAS
ITEM | DESCRIÇÃO | UNID. | MEMÓRIA CÁLCULO
7.1 | REGISTRO DE GAVETA BRUTO DIAMETRO 1" | Un | QUANTIDADE
| Quantidade conforme projeto hidráulico, elaborado em software apropriado. | Und. | 1
Total |  |  | 1
7.2 | TORNEIRA DE PAREDE PARA TANQUE COM AREJADOR DIÂMETRO DE 1/2" E 3/4" | Un | QUANTIDADE
| Quantidade conforme projeto hidráulico, elaborado em software apropriado. | Und. | 4
Total |  |  | 4
7.3 | JOELHO 90 GRAUS SOLDAVEL DIAMETRO 25 MM | Un | QUANTIDADE
| Quantidade conforme projeto elétrico elaborado em software próprio | Und. | 4
Total |  |  | 4
7.4 | JOELHO 90 GRAUS SOLDAVEL COM BUCHA DE LATAO 25 X 3/4" | Un | QUANTIDADE
| Quantidade conforme projeto hidráulico, elaborado em software apropriado. | Und. | 1
Total |  |  | 1
7.5 | TE 90 GRAUS SOLDAVEL COM BUCHA DE LATAO NA BOLSA CENTRAL 25X25X3/4" | Un | QUANTIDADE
| Quantidade conforme projeto hidráulico, elaborado em software apropriado. | Und. | 3
Total |  |  | 3
7.6 | TUBO SOLDAVEL PVC MARROM DIAM. 25 MM | M | QUANTIDADE
| Quantidade conforme projeto hidráulico, elaborado em software apropriado. | Und. | 18
Total |  |  | 18
7.7 | RALO HEMISFÉRICO, TIPO ABACAXI, DIÂMETRO DE 100MM, EXCLUSIVE CONDUTOR DE ÁGUA PLUVIAL | Un | QUANTIDADE
| Quantidade conforme projeto hidráulico, elaborado em software apropriado. | Und. | 1
Total |  |  | 1
7.8 | CORPO RALO SIFONADO CILINDRICO 100 X 40 | Un | QUANTIDADE
| Quantidade conforme projeto hidráulico, elaborado em software apropriado. | Und. | 2
Total |  |  | 2
7.9 | GRELHA QUADRADA ACO INOX ROTATIVO DIAM.150 MM | Un | QUANTIDADE
| Quantidade conforme projeto hidráulico, elaborado em software apropriado. | Und. | 3
Total |  |  | 3
7.10 | JUNCAO SIMPLES DIAMETRO 75 X 75 MM (ESGOTO) | Un | QUANTIDADE
| Quantidade conforme projeto hidráulico, elaborado em software apropriado. | Und. | 1
Total |  |  | 1
7.11 | JOELHO 45 GRAUS SOLDAVEL 75 MM | Un | QUANTIDADE
| Quantidade conforme projeto hidráulico, elaborado em software apropriado. | m2 | 1
Total |  |  | 1
7.12 | JOELHO 90 GRAUS SOLDAVEL DIAMETRO 75 mm | Un | QUANTIDADE
| Quantidade conforme projeto hidráulico, elaborado em software apropriado. | Und. | 1
Total |  |  | 1
7.13 | JOELHO 90 GRAUS, PVC, SERIE R, ÁGUA PLUVIAL, DN 100 MM, JUNTA ELÁSTICA, FORNECIDO E INSTALADO EM CONDUTORES VERTICAIS DE ÁGUAS PLUVIAIS. AF_06/2022 | Un | QUANTIDADE
| Quantidade conforme projeto hidráulico, elaborado em software apropriado. | Und. | 1
Total |  |  | 1
7.14 | TUBO SOLDAVEL PARA ESGOTO DIAMETRO 100 MM | m | QUANTIDADE
| Quantidade conforme projeto hidráulico, elaborado em software apropriado. | m | 9
Total |  |  | 9
7.15 | TUBO SOLDAVEL PARA ESGOTO DIAMETRO 50 MM | m | QUANTIDADE
| Quantidade conforme projeto hidráulico, elaborado em software apropriado. | m | 12
Total |  |  | 12
8 | ALVENARIAS E DIVISÓRIAS
ITEM | DESCRIÇÃO | UNID. | MEMÓRIA CÁLCULO
8.1 | ALVENARIA DE TIJOLO FURADO 1/2 VEZ 14X19X39 CM - ARG. (1CI : 2CH : 8ARML) | m2 | QUANTIDADE
| Levantamento realizado com base em projeto arquitetônico e modelagem 3D extraída do software REVIT. | m2 | 174.16
Total |  |  | 174.16
9 | IMPERMEABILIZAÇÃO
ITEM | DESCRIÇÃO | UNID. | MEMÓRIA CÁLCULO
9.1 | IMPERMEABILIZACAO DE VIGAS BALDRAMES COM EMULSÃO ASFÁLTICA A BASE D'ÁGUA (2 DEMÃOS) | m2 | QUANTIDADE
| Levantamento realizado com base em projeto arquitetônico e modelagem 3D extraída do software REVIT. | m2 | 21.2
Total |  |  | 21.2
9.2 | IMPERMEABILIZACAO-C/CIMENTO CRISTALIZANTE 3 DEMAOS | m2 | QUANTIDADE
| Execução nos primerios 60 cm iniciais de alvenaria | m2 | 32.04
Total |  |  | 32.04
9.3 | REGULARIZAÇÃO (1:3) E=2 CM | m2 | QUANTIDADE
| Execução na cobertura | m2 | 24.82
Total |  |  | 24.82
9.4 | IMPERMEABILIZAÇÃO DE SUPERFÍCIE COM MANTA ASFÁLTICA, UMA CAMADA, INCLUSIVE APLICAÇÃO DE PRIMER ASFÁLTICO, E=4MM. AF_09/2023 | m2 | QUANTIDADE
| Execução na cobertura | m2 | 24.82
Total |  |  | 24.82
9.5 | PROTECAO MECANICA C/TELA GALVANIZADA | m2 | QUANTIDADE
| Execução na cobertura | m2 | 24.82
Total |  |  | 24.82
10 | ESQUADRIAS METÁLICAS
ITEM | DESCRIÇÃO | UNID. | MEMÓRIA CÁLCULO
10.1 | PORTA DE ABRIR EM ALUMINIO, 01 FOLHA VENEZIANA, ACABAMENTO EM PINTURA ELETROSTÁTICA BRANCA - INCLUSO FERRAGENS (M.O.FAB.INC.MAT.) | m2 | QUANTIDADE
| Quantidade conforme projeto arquitetônico - 4 und. De 80 x 210cm | Un | 4
Total |  |  | 4
10.2 | JANELA BASCULANTE EM CHAPA J17, J18 e J19 C/FERRAGENS | m2 | QUANTIDADE
| Quantidade conforme projeto arquitetônico | m2 | 2.16
Total |  |  | 2.16
10.3 | JANELA DE CORRER VENEZIANA CHAPA/VIDRO J14 C/FERRAGENS | m2 | QUANTIDADE
| Quantidade conforme projeto arquitetônico | m2 | 2.88
Total |  |  | 2.88
10.4 | CORRIMÃO DUPLO EM TUBO INDUSTRIAL DE 1.1/2" FIXADO EM PAREDE | m | QUANTIDADE
| Quantidade conforme projeto arquitetônico | m | 16.8
Total |  |  | 16.8
10.5 | CORRIMÃO DUPLO EM TUBO INDUSTRIAL DE 1.1/2" FIXADO EM PISO COM MONTANTES VERTICAIS DE 2" | m | QUANTIDADE
| Quantidade conforme projeto arquitetônico | m | 8.04
Total |  |  | 8.04
10.6 | ESCADA TIPO MARINHEIRO SEM GUARDA CORPO PADRÃO GOINFRA ( H <= 3M) | m | QUANTIDADE
| Quantidade conforme projeto arquitetônico | m | 2.3
Total |  |  | 2.3
10.7 | GUARDA CORPO EM TUBO INDUSTRIAL DE 2" COM MONTANTES SECUNDÁRIOS DE 1" E CORRIMÃO DUPLO DE 1.1/2" EM AMBOS OS LADOS | m2 | ÁREA
| Comprimento | m | 41.2
| Altura | m | 0.5
Total |  |  | 20.6
11 | VIDROS
ITEM | DESCRIÇÃO | UNID. | MEMÓRIA CÁLCULO
11.1 | VIDRO LISO 4 MM - COLOCADO | m2 | QUANTIDADE
| Quantidade conforme projeto arquitetônico | m2 | 5.04
| Total |  | 5.04
12 | REVESTIMENTO DE PAREDE
ITEM | DESCRIÇÃO | UNID. | MEMÓRIA CÁLCULO
12.1 | CHAPISCO COMUM | m2 | QUANTIDADE
| Quantidade conforme projeto arquitetônico - externo | m2 | 189.632
| Quantidade conforme projeto arquitetônico - interno | m2 | 260.7462
| Total |  | 450.3782
12.2 | REBOCO (1 CALH:4 ARFC+100kgCI/M3) | m2 | QUANTIDADE
| Quantidade conforme projeto arquitetônico | m2 | 450.3782
| Total |  | 450.3782
ITEM | DESCRIÇÃO
ITEM | DESCRIÇÃO | UNID. | MEMÓRIA CÁLCULO
13.1 | CHAPISCO EM FORRO (1CI: 3 ARG) | m2 | QUANTIDADE
| Quantidade conforme projeto arquitetônico | m2 | 62.58
| Total |  | 62.58
13.2 | REBOCO PAULISTA EM FORRO(1CALH:4ARML+150KG CI/M3) | m2 | QUANTIDADE
| DESCRIÇÃO | m2 | 62.58
| Total |  | 62.58
14 | REVESTIMENTO DE PISO
ITEM | DESCRIÇÃO | UNID. | MEMÓRIA CÁLCULO
14.1 | GRANITINA 8MM FUNDIDA COM CONTRAPISO (1CI:3ARML) E=2CM E JUNTA PLASTICA 27MM | m2 | QUANTIDADE
| Quantidade conforme projeto arquitetônico | m2 | 54.3
Total |  |  | 54.3
14.2 | RODAPÉ FUNDIDO DE GRANITINA 7CM | m | QUANTIDADE
| Quantidade conforme projeto arquitetônico | m | 49.2
Total |  |  | 49.2
15 | ADMINISTRAÇÃO - MENSALISTAS
ITEM | DESCRIÇÃO | UNID. | MEMÓRIA CÁLCULO
15.1 | ENGENHEIRO - (OBRAS CIVIS) | mês | Horas trabalhadas
| Horas por dia |  | 1
| Horas por dia | dia | 0.4
Total |  |  | 0.4
15.2 | ENCARREGADO - (OBRAS CIVIS) | mês | Horas trabalhadas
| Horas por dia |  | 1
| Dias trabalhados | dia | 0.5
Total |  |  | 0.5
16 | PINTURA
ITEM | DESCRIÇÃO | UNID. | MEMÓRIA CÁLCULO
16.1 | EMASSAMENTO ACRILICO 2 DEMAOS | m2 | QUANTIDADE
| Paredes Internas | m2 | 260.7462
Total |  |  | 260.7462
16.2 | PINTURA TEXTURIZADA ACRÍLICA COM ROLO COM SELADOR ACRILICO | m2 | QUANTIDADE
| Paredes Externas | m2 | 189.632
Total |  |  | 189.632
16.3 | PINTURA LATEX ACRILICO 2 DEMAOS | m2 | QUANTIDADE
| Paredes Internas | m2 | 346.431
Total |  |  | 346.431
16.4 | FUNDO ANTICORROSIVO PARA ESQUADRIAS METÁLICAS | m2 | QUANTIDADE
| Esquadrias metálicas | m2 | 10.08
| Corrimão | m2 | 24.84
| Escada | m2 | 2.3
Total |  |  | 37.22
16.5 | PINTURA ESMALTE 2 DEMÃOS PARA ESQUADRIAS DE FERRO (SEM FUNDO ANTICORROSIVO) | m2 | QUANTIDADE
| Esquadrias metálicas | m2 | 10.08
Total |  |  | 10.08
16.6 | PINTURA EPOXI 3 DEMÃOS | m2 | QUANTIDADE
| Escada | m2 | 31.584
Total |  |  | 31.584
ITEM | DESCRIÇÃO | UNID. | MEMÓRIA CÁLCULO
17 | DIVERSOS
ITEM | DESCRIÇÃO | UNID. | MEMÓRIA CÁLCULO
17.1 | LIMPEZA FINAL DE OBRA - (OBRAS CIVIS) | m2 | QUANTIDADE
| Área total | m2 | 54.3
Total |  |  | 54.3
17.2 | PLACA DE INAUGURACAO ACO ESCOVADO 42X60 CM | Un | QUANTIDADE
| Quantidade | Und. | 1
Total |  |  | 1
17.3 | PONTO DE ANCORAGEM | UND. | QUANTIDADE
| Quantidade | Und. | 7
Total |  |  | 7
17.4 | GRAUTE FGK=25 MPA; TRAÇO 1:1,3:1,6:0,4 (EM MASSA SECA DE CIMENTO/ AREIA GROSSA/ BRITA 0/ ADITIVO) PREPARO MECÂNICO COM BETONEIRA 400 L. AF_09/2021 | M3 | VOLUME
| Quantidade - chapa metalica | Und. | 7
| Volume | M3 | 0.0113
Total |  |  | 0.0791
RESPONSABILIDADE TÉCNICA:
_______________________________________ Igor Cesar Nascimento Marques Engenheiro Civil CREA: 1019848030/D-GO

## RELATÓRIO DE COMPOSIÇÃO
RELATÓRIO DE COMPOSIÇÃO
|  | SETOR | SECRETARIA MUNICIPAL DE OBRAS
|  | OBJETO | TORRE DE TREINAMENTO DO CORPO DE BOMBEIROS DE CATALÃO - GO
|  | PROCESSO | 2026032959
|  | ENDEREÇO | AV. RAULINA FONSECA PASCHOAL - ST. CENTRAL, CATALÃO - GO, 75701-490
|  | TABELAS | 336 - TABELA DE CUSTOS DE OBRAS CIVIS - T336 - ABRIL/2026 - COM DESONERAÇÃO
TABELA SINAPI - CUSTO DE COMPOSIÇÕES - 06/2026 - COM DESONERAÇÃO - DATA EMISÃO: 10/07/2026
|  | DATA | 2026-08-06
|  | BDI | 23.83%
COMP. 01 | RAMPA
ITEM | TABELA | CÓD. | DESCRIÇÃO DO SERVIÇO | QUANT. | UND. | MATERIAL | MÃO DE OBRA | TOTAL
1.1 | GOINFRA | 40101 | ESCAVACAO MANUAL DE VALAS < 1 MTS. (OBRAS CIVIS) | 2.41 | m2 | 0 | 48.31 | 116.4271
1.2 | GOINFRA - I | 0102 | ARAME RECOZIDO 18 BWG | 3.2 | Kg | 13.41 |  | 42.912
1.3 | GOINFRA | 41146 | FORNECIMENTO DE SOLO PARA ATERRO - EXCLUSO TRANSPORTE PARA OBRA | 16.2 | m3 | 15.43 | 0 | 249.966
1.4 | GOINFRA | 41006 | TRANSPORTE DE MATERIAL ESCAVADO M3.KM | 162 | m³.km | 2.6 | 0 | 421.2
1.5 | GOINFRA | 40902 | REATERRO COM APILOAMENTO | 16.2 | m3 | 0 | 32.01 | 518.562
1.6 | GOINFRA | 60304 | ACO CA-50 A - 8,0 MM (5/16") - (OBRAS CIVIS) | 72.5 | Kg | 8.02 | 3.78 | 855.5
1.7 | GOINFRA | 60303 | ACO CA-50-A - 6,3 MM (1/4") - (OBRAS CIVIS) | 38.7 | Kg | 8.18 | 3.78 | 462.852
1.8 | GOINFRA | 60517 | PREPARO COM BETONEIRA E TRANSPORTE MANUAL DE CONCRETO FCK=25 MPA | 3.8 | m3 | 447.23 | 110.98 | 2121.198
1.9 | GOINFRA | 60802 | LANÇAMENTO/APLICAÇÃO/ADENSAMENTO DE CONCRETO EM ESTRUTURA - (O.C.) | 3.8 | m3 | 0.12 | 63.69 | 242.478
1.10 | GOINFRA | 100160 | ALVENARIA DE TIJOLO FURADO 1/2 VEZ 9X14X29 - 6 FUROS - ARG. (1CALH:4ARML+ 100KG DE CI/M3) | 22.7 | m2 | 26.48 | 35.86 | 1415.118
1.11 | GOINFRA | 260902 | PINTURA C/VERNIZ ACRILICO-02 DEMAOS | 18 | m2 | 7.8 | 6.57 | 258.66
1.12 | GOINFRA | 220102 | PISO CONCRETO DESEMPENADO ESPESSURA = 5 CM 1:2,5:3,5 | 21.6 | m2 | 22.54 | 17.11 | 856.44
1.13 | GOINFRA | 180343 | CORRIMÃO DUPLO EM TUBO INDUSTRIAL DE 1.1/2" FIXADO EM PAREDE | 6 | m | 69.84 | 23.6 | 560.64
1.14 | GOINFRA | 180344 | CORRIMÃO DUPLO EM TUBO INDUSTRIAL DE 1.1/2" FIXADO EM PISO COM MONTANTES VERTICAIS DE 2" | 12 | m | 111.45 | 25.17 | 1639.44
1.15 | GOINFRA - I | 2747 | TELA SOLDADA Q138 | 24 | m2 | 18.41 |  | 441.84
TOTAL | [7 empty] | 10203.2331

## CRONOGRAMA
CRONOGRAMA FÍSICO E FINANCEIRO
|  | SETOR | SECRETARIA MUNICIPAL DE OBRAS PÚBLICAS DE CATALÃO
|  | OBJETO | TORRE DE TREINAMENTO DO CORPO DE BOMBEIROS DE CATALÃO - GO
|  | PROCESSO | 2026032959
|  | ENDEREÇO | AV. RAULINA FONSECA PASCHOAL - ST. CENTRAL, CATALÃO - GO, 75701-490
|  | TABELAS | 336 - TABELA DE CUSTOS DE OBRAS CIVIS - T336 - ABRIL/2026 - COM DESONERAÇÃO
TABELA SINAPI - CUSTO DE COMPOSIÇÕES - 06/2026 - COM DESONERAÇÃO - DATA EMISÃO: 10/07/2026
|  | DATA | 2026-08-06
ITEM | SERVIÇOS |  | DURAÇÃO
|  |  | 1º MÊS | 2º MÊS | 3º MÊS | 4º MÊS
1 | SERVIÇOS PRELIMINARES | 5996.2852 | 80.5% | 6.5% | 6.5% | 6.5% | 100%
|  | 7425.2 | 5977.286 | 482.638 | 482.638 | 482.638
2 | TRANSPORTES | 707.3579 | 73.2% | 8.4% | 8.4% | 10% | 100%
|  | 875.9213 | 641.1744 | 73.5774 | 73.5774 | 87.5921
3 | SERVIÇO EM TERRA | 2560.7405 | 100% |  |  |  | 100%
|  | 3170.9649 | 3170.9649 | 0 | 0 | 0
4 | FUNDAÇÕES E SONDAGENS | 15401.838 | 60% | 40% |  |  | 100%
|  | 19072.096 | 11443.2576 | 7628.8384 | 0 | 0
5 | ESTRUTURA | 88639.8445 |  | 60% | 25% | 15% | 100%
|  | 109762.7195 | 0 | 65857.6317 | 27440.6799 | 16464.4079
6 | INST. ELÉT./TELEFÔNICA/CABEAMENTO ESTRUTURADO | 5469.46 |  |  | 100% |  | 100%
|  | 6772.8323 | 0 | 0 | 6772.8323 | 0
7 | INSTALAÇÕES HIDROSSANITÁRIAS | 1997.18 |  |  | 80% | 20% | 100%
|  | 2473.108 | 0 | 0 | 1978.4864 | 494.6216
8 | ALVENARIAS E DIVISÓRIAS | 12086.704 |  | 60% | 40% |  | 100%
|  | 14966.9656 | 0 | 8980.1793 | 5986.7862 | 0
9 | IMPERMEABILIZAÇÃO | 5752.3442 |  | 20% |  | 80% | 100%
|  | 7123.1278 | 0 | 1424.6256 | 0 | 5698.5023
10 | ESQUADRIAS METÁLICAS | 15915.329 |  |  | 50% | 50% | 100%
|  | 19707.9519 | 0 | 0 | 9853.976 | 9853.976
11 | VIDROS | 860.4288 |  |  | 100% |  | 100%
|  | 1065.469 | 0 | 0 | 1065.469 | 0
12 | REVESTIMENTO DE PAREDE | 13457.3006 |  | 60% | 30% | 10% | 100%
|  | 16664.1754 | 0 | 9998.5052 | 4999.2526 | 1666.4175
13 | FORROS | 3312.9852 |  |  | 100% |  | 100%
|  | 4102.4696 | 0 | 0 | 4102.4696 | 0
14 | REVESTIMENTO DE PISO | 8142.171 |  |  | 80% | 20% | 100%
|  | 10082.4503 | 0 | 0 | 8065.9603 | 2016.4901
15 | ADMINISTRAÇÃO - MENSALISTAS | 12983.071 | 25% | 25% | 25% | 25% | 100%
|  | 16076.9368 | 4019.2342 | 4019.2342 | 4019.2342 | 4019.2342
16 | PINTURA | 16117.59 |  |  | 50% | 50% | 100%
|  | 19958.4117 | 0 | 0 | 9979.2058 | 9979.2058
17 | DIVERSOS | 4969.5178 |  |  |  | 100% | 100%
|  | 6153.7539 | 0 | 0 | 0 | 6153.7539
PERCENTUAL GLOBAL MENSAL |  |  | 9.513% | 37.09% | 31.95% | 21.44%
PERCENTUAL GLOBAL ACUMULADO |  |  | 9.513% | 46.61% | 78.56% | 100%
VALOR MENSAL |  |  | 25251.9171 | 98465.2298 | 84820.5676 | 56916.8394
VALOR ACUMULADO |  |  | 25251.9171 | 123717.1469 | 208537.7145 | 265454.5539
RESPONSABILIDADE TÉCNICA:
_______________________________________ Igor Cesar Nascimento Marques Engenheiro Civil CREA: 1019848030/D-GO
0%

## BDI (23,83%)
SECRETARIA DE OBRAS PÚBLICAS MUNICÍPIO DE CATALÃO-GO
|  | OBRA |  |  |  | Bancos | B.D.I. | ENCARGOS SOCIAIS
|  | TORRE DE TREINAMENTO DO CORPO DE BOMBEIROS DE CATALÃO - GO |  |  |  | 336 - TABELA DE CUSTOS DE OBRAS CIVIS - T336 - ABRIL/2026 - COM DESONERAÇÃO | 22.59% | ONERADO ( ) DESONERADO (x)
|  | 2026032959 | [5 empty] | Data
|  | AV. RAULINA FONSECA PASCHOAL - ST. CENTRAL, CATALÃO - GO, 75701-490 | [5 empty] | 2026-08-06
ACÓRDÃO 2.622/2013 – TCU – PLENÁRIO / PORTARIA 449/2015 PR-AGETOP
| Administração Central | 3% | Valores definidos a partir dos limites no Acórdão nº 2.622/2013 - TCU – Plenário. Valores 1° quartil.
| Lucro | 6.16% | Valores definidos a partir dos limites definidos no Acórdão nº 2.622/2013 - TCU – Plenário. Valores 1° quartil.
| Despesas financeiras | 1.17% | Valor calculado pela expressão matemática do acórdão 2.369/2011 – TCU – Plenário. (Foi utilizado o valor da Taxa SELIC, estabelecida pela 271ª reunião do COPOM nos dias 17 e 18/06/2025 e ata de publicação em 24/06/2025)
| Seguros + garantias | 0.12% | Valores definidos a partir dos limites no Acórdão nº2.622/2013 - TCU – Plenário. Valores médios. (Seguros contra erros de execução, incêndio e explosão, danos danos da natureza (vendaval, destelhamento, alagamento, inundação, desmoronamento, geadas etc.), emprego de material defeituoso ou inadequado, roubo e/ou furto qualificado, quebra de equipamentos, desmoronamento de estrutura, nas modalidades de Obras Civis em Construção (OCC); Instalação e Montagem (IM); e Obras Civis em Construção e Instalação e Montagem (OCC/IM). Bem como coberturas adicionais para ampliação dessas coberturas básicas, como: cobertura de responsabilidade civil geral, cobertura de responsabilidade civil cruzada, cobertura de despesas extraordinárias, cobertura de tumultos, cobertura de desentulho do local, cobertura de riscos do fabricante, dentre outras, incluindo o seguro de vida em grupo regido pela convenção coletiva dos trabalhadores na indústria da construção civil). Apartir de 24/02/2015 por intermédio da Portaria 449/2015 a Presidência desta casa, na pessoa do Senhor Jayme Eduardo Rincon, determinou a exclusão dos valores referentes aos Seguros de Risco de Engenharia e Responsabilidade Civil do Profissional na composição do cálculo do B.D.I..
| Riscos | 0.97% | Valores definidos a partir dos limites no Acórdão nº 2.622/2013 - TCU – Plenário. Valores 1º quartil. Caso o regime de contratação seja por empreitada global, avaliar a aplicação do percentual médio do referido acórdão (1,27%)
Tributos | ISS | 2.4% | 8.75% | Alíquota e base de cálculo definida pela legislação municipal, Lei 3.952 de 16 de dezembro de 2021.
| PIS | 0.65% |  | Alíquota definida por lei (lucro presumido).
| COFINS | 3%
| CPRB | 2.7% |  | Alíquota definida pelas leis 12.546/11, 12844/13, 13.161/15 e 14.973/24. Esta última estabelece o regime de transição para a contribuição substitutiva prevista nos arts. 7º e 8º da Lei nº 12.546 (CPRB - Contribuição Previdenciária sobre a Receita Bruta). Dessa forma, para o período de 01º de janeiro a 31 de dezembro de 2025, as empresas sob o regime da desoneração da folha de pagamento serão tributadas com as seguintes proporções: a) 80% (oitenta por cento) das alíquotas estabelecidas nos arts. 7º-A e 8º-A da Lei 12.546/11; b) 25% (vinte e cinco por cento) das alíquotas previstas para o INSS nos encargos sociais;
| Resultado | 23.83% | A fórmula para estipulação da taxa de BDI estimado adotado é a mesma que foi aplicada para aobtenção das tabelas contidas no Acórdão n.2.622/2013 – TCU - Plenário.
22.5875
Onde:
AC = taxa de administração central
S = taxa de seguros
R = taxa de riscos
G = Taxa de garantias
DF = taxa de despesas financeiras
L = taxa de lucro/remuneração
I = taxa de incidência de impostos (PIS, COFINS, CPRB e ISS)
RESPONSABILIDADE TÉCNICA:
_______________________________________ Igor Cesar Nascimento Marques Engenheiro Civil CREA: 1019848030/D-GO
'
𝐁𝐃𝐈= ((𝟏+𝑨𝑪+𝑺+𝑹+𝑮)(𝟏+𝑫𝑭)(𝟏+𝑳))/((𝟏+𝑰))−𝟏

## Goinfra
|  |  | GOINFRA - Agência Goiana de Infraestrutura e Transportes |  |  |  |  | 30/06/2026 - 14:05
Custo Referencial de Serviços
Tabela de Preços: |  | TABELA DE CUSTOS DE OBRAS CIVIS - T336 - ABRIL/2026 - COM DESONERAÇÃO |  |  |  | Data Base: 01/04/2026
Código Auxiliar | Serviço |  |  | Unidade | Material |  | Mão-de-obra |  | Total | Código (limpo)
164 | SERVIÇOS PRELIMINARES | [8 empty] | 164
020000 | SERVIÇOS PRELIMINARES |  |  | S/U | 0 |  | 0 |  | 0 | 020000
020100 | DEMOLIÇÃO MANUAL - COBERTURA TELHA METÁLICA COM TRANSPORTE ATÉ CAÇAMBA E CARGA |  |  | m2 | 0 |  | 5.04 |  | 5.04 | 020100
020101 | DEMOLIÇÃO MANUAL DE COBERTURA EM TELHA CERAMICA COM TRANSPORTE ATÉ CAÇAMBA E CARGA |  |  | m2 | 0 |  | 8.07 |  | 8.07 | 020101
020102 | DEMOLICAO MANUAL COBERTURA TELHA FIBROCIMENTO/FIBRA DE VIDRO/SIMILARES C/ TRANSP. ATÉ CB. E CARGA |  |  | m2 | 0 |  | 4.48 |  | 4.48 | 020102
020103 | DEMOLIÇÃO MANUAL ESTRUTURA EM MADEIRA TELHADO COM TRANSPORTE ATÉ CAÇAMBA E CARGA |  |  | m2 | 0 |  | 23.32 |  | 23.32 | 020103
020104 | DEMOLIÇÃO MANUAL DE RIPA COM TRANSPORTE ATÉ CAÇAMBA E CARGA |  |  | m2 | 0 |  | 1.9 |  | 1.9 | 020104
020105 | DEMOLIÇÃO MANUAL FORRO PAULISTA COM TRANSPORTE ATÉ CAÇAMBA E CARGA |  |  | m2 | 0 |  | 5.37 |  | 5.37 | 020105
020106 | REMOÇÃO MANUAL DE JANELA OU PORTAL COM TRANSPORTE ATÉ CAÇAMBA E CARGA |  |  | m2 | 0 |  | 8.97 |  | 8.97 | 020106
020107 | CORTE, DESTOCAMENTO, RETIRADA E REATERRO (MANUAIS) DE ÁRVORE GRANDE PORTE (H = 8 A 10 M / DIÂMETRO TRONCO 60 A 70CM E COPA DE 10 A 13M ) C/ TRANSPORTE ATE CAÇAMBA E CARGA |  |  | Un | 0 |  | 736.2 |  | 736.2 | 020107
020108 | DEMOLIÇÃO MANUAL PISO/VIGA DE MADEIRA COM TRANSPORTE ATÉ CAÇAMBA E CARGA |  |  | m2 | 0 |  | 20.19 |  | 20.19 | 020108
020109 | DEMOLIÇÃO MANUAL DE PISO CIMENTICIO SOBRE LASTRO DE CONCRETO COM TRANSPORTE ATE CAÇAMBA E CARGA |  |  | m2 | 0 |  | 20.4 |  | 20.4 | 020109
020110 | DEMOLIÇÃO MANUAL DE PISO EM LADRILHO HIDRAULICO COM TRANSPORTE ATE CAÇAMBA E CARGA |  |  | m2 | 0 |  | 12.56 |  | 12.56 | 020110
020111 | DEMOLIÇÃO MANUAL DE PISO CERÂMICO SOBRE LASTRO DE CONCRETO COM TRANSPORTE ATÉ CAÇAMBA E CARGA |  |  | m2 | 0 |  | 12.56 |  | 12.56 | 020111
020112 | DEMOLIÇÃO MANUAL DE PISO CERÂMICO INCLUSIVE RETIRADA DE CONTRAPISO SOBRE LASTRO DE CONCRETO COM TRANSPORTE ATÉ CAÇAMBA E CARGA |  |  | m2 | 0 |  | 23.55 |  | 23.55 | 020112
020113 | DEMOLIÇÃO MANUAL DE ASSOALHO DE MADEIRA COM TRANSPORTE ATÉ CAÇAMBA E CARGA |  |  | m2 | 0 |  | 15.13 |  | 15.13 | 020113
020115 | DEMOLIÇÃO MANUAL DE REVESTIMENTOS COM AZULEJO COM TRANSPORTE ATE CAÇAMBA E CARGA |  |  | m2 | 0 |  | 5.6 |  | 5.6 | 020115
020116 | DEMOLIÇÃO MANUAL DE LAMBRIL COM APROVEITAMENTO |  |  | m2 | 0 |  | 4.48 |  | 4.48 | 020116
020117 | DEMOLIÇÃO MANUAL DE REVESTIMENTO COM ARGAMASSA COM TRANSPORTE ATÉ CAÇAMBA E CARGA |  |  | m2 | 0 |  | 7.28 |  | 7.28 | 020117
020118 | DEMOLIÇÃO MANUAL ALVENARIA TIJOLO SEM REAPROVEITAMENTO COM TRANSPORTE ATE CAÇAMBA E CARGA |  |  | m3 | 0 |  | 56.08 |  | 56.08 | 020118
020119 | DEMOLICÃO MANUAL DE ALVENARIA DE TIJOLO COM REAPROVEITAMENTO |  |  | m3 | 0 |  | 107.68 |  | 107.68 | 020119
020121 | DEMOLIÇÃO MANUAL EM CONCRETO SIMPLES COM TRANSPORTE ATÉ CAÇAMBA E CARGA |  |  | m3 | 0 |  | 233.32 |  | 233.32 | 020121
020125 | DEMOLIÇÃO MANUAL DE LAJE PRÉ-MOLDADA COM TRANSPORTE ATÉ CAÇAMBA E CARGA |  |  | m3 | 0 |  | 300.92 |  | 300.92 | 020125
020126 | DEMOLICÃO MANUAL DE PISO INTERTRAVADO COM EMPILHAMENTO |  |  | m2 | 0 |  | 12.56 |  | 12.56 | 020126
020127 | DEMOLIÇÃO MANUAL DE LAJE EM CONCRETO ARMADO COM TRANSPORTE ATE CAÇAMBA E CARGA |  |  | m3 | 0 |  | 334.35 |  | 334.35 | 020127
020128 | DEMOLIÇÃO MANUAL DE PILAR EM CONCRETO ARMADO COM TRANSPORTE ATE A CAÇAMBA E CARGA |  |  | m3 | 0 |  | 403.83 |  | 403.83 | 020128
020129 | DEMOLIÇÃO MANUAL DE VIGA EM CONCRETO ARMADO COM TRANSPORTE ATÉ CAÇAMBA E CARGA |  |  | m3 | 0 |  | 448.7 |  | 448.7 | 020129
020130 | DEMOLIÇÃO MANUAL DE ALAMBRADO - POSTE DE CONCRETO/TELA/VIGA COM TRANSPORTE ATE CAÇAMBA E CARGA |  |  | m | 0 |  | 26.92 |  | 26.92 | 020130
020131 | DEMOLIÇÃO MANUAL DE FORRO PACOTE/ESTRUTURA COM TRANSPORTE ATE CAÇAMBA E CARGA |  |  | m2 | 0 |  | 7.17 |  | 7.17 | 020131
020132 | DEMOLIÇÃO MANUAL DE PISO CARPETE COM TRANSPORTE ATE CAÇAMBA E CARGA |  |  | m2 | 0 |  | 1.78 |  | 1.78 | 020132
020133 | DEMOLIÇÃO MANUAL DE PISO VINÍLICO COM TRANSPORTE ATE CAÇAMBA E CARGA |  |  | m2 | 0 |  | 6.73 |  | 6.73 | 020133
020134 | DEMOLIÇÃO MANUAL DE FORRO GESSO COM TRANSPORTE ATÉ CAÇAMBA E CARGA |  |  | m2 | 0 |  | 3.36 |  | 3.36 | 020134
020135 | DEMOLIÇÃO MANUAL DE ESTRUTURA EM METALON PARA FORRO DE GESSO COM TRANSPORTE ATÉ CAÇAMBA E CARGA |  |  | m2 | 0.24 |  | 4.14 |  | 4.38 | 020135
020136 | DEMOLIÇÃO MANUAL DE CAIBRO E RIPA COM TRANSPORTE ATÉ CAÇAMBA E CARGA |  |  | m2 | 0 |  | 6.86 |  | 6.86 | 020136
020137 | REMOÇÃO MANUAL DE BACIA SANITÁRIA COM TRANSPORTE ATÉ CAÇAMBA E CARGA |  |  | Un | 0 |  | 5.62 |  | 5.62 | 020137
020138 | REMOÇÃO MANUAL DE LAVATÓRIO COM TRANSPORTE ATÉ CAÇAMBA E CARGA |  |  | Un | 0 |  | 7.49 |  | 7.49 | 020138
020139 | DEMOLIÇÃO MANUAL DE BANCADA COM TRANSPORTE ATÉ CAÇAMBA E CARGA |  |  | m2 | 0 |  | 5.6 |  | 5.6 | 020139
020140 | REMOÇÃO MANUAL DE METAL SANITÁRIO (VÁLVULAS/SIFÃO/REGISTROS/TORNEIRAS/OUTROS) COM TRANSPORTE ATÉ CAÇAMBA E CARGA |  |  | Un | 0 |  | 6.61 |  | 6.61 | 020140
020141 | REMOÇÃO DE CAIXA DESCARGA EXTERNA COM TRANSPORTE ATÉ CAÇAMBA E CARGA |  |  | Un | 0 |  | 5.62 |  | 5.62 | 020141
020142 | DEMOLIÇÃO MANUAL DE MEIO FIO COM REAPROVEITAMENTO |  |  | m | 0 |  | 11.95 |  | 11.95 | 020142
020143 | DEMOLIÇÃO MANUAL MEIO FIO SEM REAPROVEITAMENTO COM TRANSPORTE ATÉ CAÇAMBA E CARGA |  |  | m | 0 |  | 8.97 |  | 8.97 | 020143
020144 | DEMOLIÇÃO MANUAL DE PAVIMENTO ASFÁLTICO C/ TRANSPORTE ATÉ CAÇAMBA E CARGA |  |  | m2 | 0 |  | 6.99 |  | 6.99 | 020144
020145 | REMOÇÃO MANUAL DE BACIA TURCA COM TRANSPORTE ATÉ CAÇAMBA E CARGA |  |  | Un | 0 |  | 11.25 |  | 11.25 | 020145
020146 | REMOÇÃO MANUAL DE MICTÓRIO COM TRANSPORTE ATÉ CAÇAMBA E CARGA |  |  | Un | 0 |  | 7.49 |  | 7.49 | 020146
020147 | DEMOLIÇÃO MANUAL DE FORRO PVC, INCLUSIVE ESTRUTURA DE SUSTENTAÇÃO COM TRANSPORTE ATÉ CAÇAMBA E CARGA |  |  | m2 | 0 |  | 6.5 |  | 6.5 | 020147
020148 | DEMOLIÇÃO MANUAL DE FORRO PVC (SOMENTE O FORRO) C/ TRANSP. ATÉ CB. E CARGA |  |  | m2 | 0 |  | 3.13 |  | 3.13 | 020148
020149 | DEMOLIÇÃO MANUAL DE DIVISÓRIA/PAINEL PRÉ-FABRICADO COM REAPROVEITAMENTO |  |  | m2 | 0 |  | 6.98 |  | 6.98 | 020149
020151 | DEMOLIÇÃO MANUAL DE DIVISÓRIA EM PEDRA/CONCRETO COM TRANSPORTE ATÉ CAÇAMBA E CARGA |  |  | m2 | 0 |  | 11.21 |  | 11.21 | 020151
020155 | DEMOLIÇÃO MANUAL EM MURO/PAREDE PLACA PRÉ-MOLDADA COM TRANSPORTE ATÉ CAÇAMBA E CARGA |  |  | m2 | 0 |  | 9.41 |  | 9.41 | 020155
020157 | DEMOLIÇÃO MANUAL DE CALHA/RUFO EM CHAPA COM TRANSPORTE ATÉ CAÇAMBA E CARGA |  |  | m2 | 0 |  | 6.74 |  | 6.74 | 020157
020160 | DEMOLIÇÃO MANUAL DE TELA DE ALAMBRADO COM TRANSPORTE ATÉ CAÇAMBA E CARGA |  |  | m2 | 0 |  | 3.36 |  | 3.36 | 020160
020164 | REMOÇÃO MANUAL DE TUBULAÇÃO (TUBO E CONEXÃO) COM TRANSPORTE ATÉ CAÇAMBA E CARGA (EXCLUSO RASGOS E ESCAVAÇÕES) |  |  | m | 0 |  | 0.83 |  | 0.83 | 020164
020165 | REMOÇÃO MANUAL DE FIO/CABO ELÉTRICO COM TRANSPORTE ATÉ CAÇAMBA E CARGA |  |  | m | 0 |  | 0.6 |  | 0.6 | 020165
020166 | REMOÇÃO MANUAL DE ELETRODUTO (ELETRODUTO E CONEXÃO) COM TRANSPORTE ATÉ CAÇAMBA E CARGA (EXCLUSO RASGOS E ESCAVAÇÕES) |  |  | m | 0 |  | 0.83 |  | 0.83 | 020166
020167 | REMOÇÃO MANUAL DE LUMINÁRIA COM TRANSPORTE ATÉ CAÇAMBA E CARGA |  |  | un | 0 |  | 1.76 |  | 1.76 | 020167
020168 | REMOÇÃO MANUAL DE INTERRUPTOR/TOMADA ELÉTRICA/DISJUNTOR COM TRANSPORTE ATÉ CAÇAMBA E CARGA |  |  | un | 0 |  | 1.38 |  | 1.38 | 020168
020190 | LIMPEZA MECÂNICA DE TERRENO |  |  | m2 | 0.26 |  | 0 |  | 0.26 | 020190
020201 | CORTE EM CAPOEIRA FINA A FOICE |  |  | m2 | 0 |  | 1.21 |  | 1.21 | 020201
020202 | RASPAGEM E LIMPEZA MANUAL DO TERRENO |  |  | m2 | 0 |  | 3.94 |  | 3.94 | 020202
020203 | CAPINA - (OBRAS CIVIS) |  |  | m2 | 0 |  | 2.57 |  | 2.57 | 020203
020210 | BARRACÃO DE OBRAS PADRÃO GOINFRA ( BLOCOS,COBERTURAS, PASSARELAS E MÓVEIS), COM ALOJAMENTO E LAVANDERIA , COM PINTURA, EM CONSONÂNCIA COM AS NR's, EM ESPECIAL A NR-18, INCLUSO INSTALAÇÕES ELÉTRICAS E HIDROSSANITÁRIAS - ( COM REAPROVEITAMENTO 1 VEZ ). |  |  | m2 | 215.5 |  | 80.52 |  | 296.02 | 020210
020212 | BARRACÃO DE OBRAS PADRÃO GOINFRA ( BLOCOS,COBERTURAS,PASSARELAS E MÓVEIS), SEM ALOJAMENTO E LAVANDERIA , COM PINTURA, EM CONSONÂNCIA COM AS NR's, EM ESPECIAL A NR-18, INCLUSO INSTALAÇÕES ELÉTRICAS E HIDROSSANITÁRIAS - ( COM REAPROVEITAMENTO 1 VEZ ). |  |  | m2 | 242.7 |  | 85.61 |  | 328.31 | 020212
020230 | LOCAÇÃO DE CONTAINER SEM REVESTIMENTO INTERNO PARA ALMOXARIFADO / DEPÓSITO 6,00 X 2,40 M, INCLUSIVE MOBILIÁRIO (EXCLUSO MOBILIZAÇÃO / DESMOBILIZAÇÃO) |  |  | MÊS | 1136.18 |  | 0 |  | 1136.18 | 020230
020231 | LOCAÇÃO DE CONTAINER COM REVESTIMENTO INTERNO, PARA ESCRITÓRIO SEM SANITÁRIOS 6,00 X 2,40 M, INCLUSIVE APARELHO DE AR CONDICIONADO E MOBILIÁRIO (EXCLUSO MOBILIZAÇÃO / DESMOBILIZAÇÃO) |  |  | mes | 2366.49 |  | 0 |  | 2366.49 | 020231
020232 | LOCAÇÃO DE CONTAINER SANITÁRIO MISTO 6,00 X 2,40 M, COM 3 VASOS, 6 CHUVEIROS, LAVATÓRIO E MICTÓRIO (EXCLUSO MOBILIZAÇÃO / DESMOBILIZAÇÃO) |  |  | mes | 1327.02 |  | 0 |  | 1327.02 | 020232
020302 | DEPÓSITO PARA CIMENTO TIPO I COM PINTURA PADRÃO GOINFRA (2,20 X 2,262M) A=4,98 M2 ( C/ REAPROV. 1 VEZ ) - INCLUSO PALETES |  |  | Un | 1549.25 |  | 955.91 |  | 2505.16 | 020302
020303 | DEPÓSITO PARA CIMENTO TIPO II COM PINTURA PADRÃO GOINFRA (3,30 X 3,30 M) A=10,89 M2 (C/ REAPROV. 1 VEZ ) - INCLUSO PALETES |  |  | un | 2479.34 |  | 1610.93 |  | 4090.27 | 020303
020400 | LIGAÇÃO PROVISÓRIA DE ÁGUA (INCLUSO RETIRADA DO ESGOTO SANITÁRIO) - PD. GOINFRA |  |  | Un | 1491.09 |  | 2558.51 |  | 4049.6 | 020400
020501 | LIGAÇÃO PROVISÓRIA LUZ E FORÇA - PD. GOINFRA |  |  | Un | 4525.27 |  | 936.84 |  | 5462.11 | 020501
020600 | TAPUME EM CHAPA COMPENSADA RESINADA 6MM COM PORTÕES E FERRAGENS - PADRÃO GOINFRA |  |  | m2 | 55.61 |  | 23.1 |  | 78.71 | 020600
020701 | LOCAÇÃO DA OBRA, EXECUÇÃO DE GABARITO SEM REAPROVEITAMENTO, INCLUSO PINTURA (FACE INTERNA DO RIPÃO 15CM) E PIQUETE COM TESTEMUNHA |  |  | m2 | 4.02 |  | 2.16 |  | 6.18 | 020701
020702 | LOCAÇÃO DE OBRAS DE PEQUENO PORTE COM CAVALETE, INCLUSO PINTURA (FACE INTERNA DO SARRAFO 10CM) E PIQUETE COM TESTEMUNHA |  |  | m2 | 4.24 |  | 2.09 |  | 6.33 | 020702
020703 | LOCAÇÃO DE PRAÇA, QUADRA, IMPLANTAÇÃO, UTILIZANDO CAVALETE, INCLUSO PIQUETE COM TESTEMUNHA |  |  | m2 | 0.26 |  | 0.14 |  | 0.4 | 020703
020801 | ABERTURA DE POÇOS (CISTERNA) - ÁGUA POTÁVEL |  |  | m | 0 |  | 241 |  | 241 | 020801
020807 | REVESTIMENTO DE POÇOS (CISTERNA) COM TUBOS |  |  | m | 405.8 |  | 93.35 |  | 499.15 | 020807
020808 | LAJE CIRCULAR PARA POÇOS (CISTERNA) COM ENCABEÇAMENTO |  |  | Un | 283.65 |  | 327.34 |  | 610.99 | 020808
021001 | CONSTRUÇÃO DE BANDEJA SALVA VIDAS PRIMÁRIA DE MADEIRA - LARGURA 2,50M |  |  | m | 322.23 |  | 68.94 |  | 391.17 | 021001
021002 | CONSTRUÇÃO DE BANDEJA SALVA VIDAS SECUNDÁRIA DE MADEIRA - LARGURA 1,40M |  |  | m | 205.47 |  | 64.34 |  | 269.81 | 021002
021003 | CONSTRUÇÃO DE BANDEJA SALVA VIDAS TERCIÁRIA DE MADEIRA - LARGURA 2,20M |  |  | m | 293.58 |  | 67.69 |  | 361.27 | 021003
021301 | PLACA DE OBRA PLOTADA EM CHAPA METÁLICA 26 , AFIXADA EM CAVALETES DE MADEIRA DE LEI (VIGOTAS 6X12CM) - PADRÃO GOINFRA |  |  | m2 | 415.15 |  | 4.24 |  | 419.39 | 021301
021399 | CONSUMO DE ESGOTO |  |  | m3 | 9.83 |  | 0 |  | 9.83 | 021399
021400 | CONSUMO DE ÁGUA |  |  | m3 | 12.3 |  | 0 |  | 12.3 | 021400
021401 | CONSUMO DE ENERGIA ELÉTRICA |  |  | KWH | 0.96 |  | 0 |  | 0.96 | 021401
021402 | CONSUMO DE TELEFONIA/INTERNET FIXA |  |  | mes | 134.05 |  | 0 |  | 134.05 | 021402
021603 | PGR/PCMSO/TREINAMENTOS - ÁREAS EDIFICADAS/COBERTAS/FECHADAS |  |  | m2 | 4.18 |  | 0 |  | 4.18 | 021603
021610 | FERRAMENTAS ELÉTRICAS, EQUIPAMENTOS E MATERIAL DE LIMPEZA PERMANENTE DA OBRA - ÁREAS EDIFICADAS/COBERTAS/FECHADAS |  |  | m2 | 2.57 |  | 0 |  | 2.57 | 021610
165 | TRANSPORTES | [8 empty] | 165
030000 | TRANSPORTES |  |  |  | 0 |  | 0 |  | 0 | 030000
030101 | TRANSPORTE DE ENTULHO EM CAMINHÃO INCLUSO A CARGA MANUAL |  |  | m3 | 44.02 |  | 14.18 |  | 58.2 | 030101
030104 | TRANSPORTE DE ENTULHO CAÇAMBA ESTACIONÁRIA SEM CARGA |  |  | m3 | 100 |  | 0 |  | 100 | 030104
030105 | TRANSPORTE DE ENTULHO EM CAÇAMBA ESTACIONÁRIA INCLUSO A CARGA MANUAL |  |  | m3 | 100 |  | 12.8 |  | 112.8 | 030105
030106 | TRANSPORTE DE ENTULHO EM CAMINHÃO SEM CARGA |  |  | m3 | 44.02 |  | 0 |  | 44.02 | 030106
030110 | TRANSPORTE DE MATERIAIS/EQUIPAMENTOS/OUTROS ( INCLUSIVE OS DA MOBILIZAÇÃO E DESMOBILIZAÇÃO ) - CAMINHÃO CARROCERIA MADEIRA 15 T ( INCLUSO NO VALOR O RETORNO ) |  |  | tkm | 0.8 |  | 0 |  | 0.8 | 030110
030112 | CARGA DOS MATERIAIS/EQUIPAMENTOS/OUTROS ( INCLUSO HORA IMPRODUTIVA DO CAMINHÃO) |  |  | un | 116.75 |  | 120.98 |  | 237.73 | 030112
030113 | DESCARGA DOS MATERIAIS/EQUIPAMENTOS/OUTROS ( INCLUSO HORA IMPRODUTIVA DO CAMINHÃO) |  |  | un | 116.75 |  | 120.98 |  | 237.73 | 030113
030114 | MOBILIZAÇÃO DO CANTEIRO DE OBRAS - INCLUSIVE CARGA E DESCARGA E A HORA IMPRODUTIVA DO CAMINHÃO - ( EXCLUSO O TRANSPORTE ) |  |  | un | 233.5 |  | 241.97 |  | 475.47 | 030114
030116 | DESMOBILIZAÇÃO DO CANTEIRO DE OBRAS - INCLUSIVE CARGA E DESCARGA E A HORA IMPRODUTIVA DO CAMINHÃO - ( EXCLUSO O TRANSPORTE ) |  |  | un | 233.5 |  | 241.97 |  | 475.47 | 030116
030117 | MOBILIZAÇÃO DE CONTAINER |  |  | UNXKM | 13.92 |  | 0 |  | 13.92 | 030117
030118 | DESMOBILIZAÇÃO DE CONTAINER |  |  | UNXKM | 13.92 |  | 0 |  | 13.92 | 030118
030119 | CARGA, MANOBRA E DESCARGA DE CONTAINER |  |  | un | 44.79 |  | 5.03 |  | 49.82 | 030119
166 | SERVIÇO EM TERRA | [8 empty] | 166
040000 | SERVICO EM TERRA |  |  |  | 0 |  | 0 |  | 0 | 040000
040101 | ESCAVACAO MANUAL DE VALAS < 1 MTS. (OBRAS CIVIS) |  |  | m3 | 0 |  | 50.55 |  | 50.55 | 040101
040103 | ESCAVAÇAO MANUAL DE VALAS PROF. 1 A 2 M |  |  | m3 | 0 |  | 64 |  | 64 | 040103
040104 | ESCAVAÇAO MANUAL DE VALAS PROF. 2 A 4 M |  |  | m3 | 0 |  | 71.9 |  | 71.9 | 040104
040902 | REATERRO COM APILOAMENTO |  |  | m3 | 0 |  | 33.49 |  | 33.49 | 040902
040904 | REATERRO COM APILOAMENTO MECÂNICO |  |  | m3 | 0.61 |  | 4.77 |  | 5.38 | 040904
040905 | APILOAMENTO MECÂNICO |  |  | m2 | 0.11 |  | 0.48 |  | 0.59 | 040905
041001 | ESCAVAÇÃO CAMPO ABERTO COM TRANSPORTE MANUAL DE TERRA |  |  | m3 | 0 |  | 57.72 |  | 57.72 | 041001
041002 | APILOAMENTO |  |  | m2 | 0 |  | 7.88 |  | 7.88 | 041002
041003 | ATERRO INTERNO SEM APILOAMENTO COM TRANSPORTE EM CARRINHO MÃO |  |  | m3 | 0 |  | 39.4 |  | 39.4 | 041003
041004 | ESCAVACAO MECANICA |  |  | m3 | 2.41 |  | 0 |  | 2.41 | 041004
041005 | CARGA MECANIZADA |  |  | m3 | 1.55 |  | 0 |  | 1.55 | 041005
041006 | TRANSPORTE DE MATERIAL ESCAVADO M3.KM |  |  | m3km | 3 |  | 0 |  | 3 | 041006
041007 | ESPALHAMENTO MECANICO |  |  | m2 | 0.43 |  | 0 |  | 0.43 | 041007
041008 | COMPACTAÇÃO MECÂNICA COM CONTROLE DA UMIDADE (95% PN) |  |  | m3 | 5.83 |  | 0 |  | 5.83 | 041008
041009 | COMPACTAÇÃO MECÂNICA SEM CONTROLE LABORATÓRIO |  |  | m3 | 2.41 |  | 0 |  | 2.41 | 041009
041010 | TRANSPORTE COM LÂMINA ATE 100 M - (OBRAS CIVIS) |  |  | m3 | 1.55 |  | 0 |  | 1.55 | 041010
041013 | COMPACTAÇÃO MECÂNICA DE SOLO COM COMPACTADOR DE PERCUSSÃO (SAPO MECÂNICO) |  |  | m3 | 2.08 |  | 5.85 |  | 7.93 | 041013
041140 | REGULARIZAÇÃO DO TERRENO SEM APILOAMENTO COM TRANSPORTE MANUAL DA TERRA ESCAVADA |  |  | m2 | 0 |  | 3.63 |  | 3.63 | 041140
041146 | FORNECIMENTO DE SOLO PARA ATERRO - EXCLUSO TRANSPORTE PARA OBRA |  |  | m3 | 17.26 |  | 0 |  | 17.26 | 041146
041160 | SOLO CIMENTO 1:12 |  |  | m3 | 97.57 |  | 93.66 |  | 191.23 | 041160
167 | FUNDAÇÕES E SONDAGENS | [8 empty] | 167
050000 | FUNDACOES E SONDAGENS |  |  |  | 0 |  | 0 |  | 0 | 050000
050101 | SONDAGENS PARA INTERIOR - (OBRAS CIVIS) |  |  | m | 112.17 |  | 0 |  | 112.17 | 050101
050102 | TRANSPORTE EQUIPAMENTOS PARA SONDAGEM (INCLUSO VALOR DE RETORNO) |  |  | Km | 6.4 |  | 0 |  | 6.4 | 050102
050103 | SONDAGENS PARA GOIÂNIA - (OBRAS CIVIS) |  |  | m | 82.11 |  | 0 |  | 82.11 | 050103
050201 | EMBASAMENTO COM TIJOLO COMUM |  |  | m3 | 560.86 |  | 381.16 |  | 942.02 | 050201
050204 | EMBASAMENTO COM PEDRA MARROADA |  |  | m3 | 300.15 |  | 341.4 |  | 641.55 | 050204
050250 | TRAÇO DE CONCRETO |  |  | Un | 1697.48 |  | 0 |  | 1697.48 | 050250
050251 | CORPO DE PROVA |  |  | Un | 16.75 |  | 0 |  | 16.75 | 050251
050303 | ESTACA A TRADO MANUAL (BROCA) Ø 25 CM EM CONCRETO FCK 20MPA, SEM ARMADURA |  |  | m | 29.99 |  | 36.04 |  | 66.03 | 050303
050304 | ESTACA A TRADO MANUAL (BROCA) Ø 30 CM EM CONCRETO FCK 20MPA, SEM ARMADURA |  |  | m | 43.24 |  | 51.92 |  | 95.16 | 050304
050401 | ARRASAMENTO MECANIZADO DE ESTACA DE CONCRETO COM DIÂMETRO MENOR OU IGUAL A 40 CM |  |  | un | 11.07 |  | 7.15 |  | 18.22 | 050401
050402 | ARRASAMENTO MECANIZADO DE ESTACA DE CONCRETO COM DIÂMETRO DE 41 CM ATÉ 60 CM |  |  | un | 17.49 |  | 11.44 |  | 28.93 | 050402
050620 | PEDRA MARROADA COM LANCAMENTO |  |  | m3 | 163.26 |  | 60.08 |  | 223.34 | 050620
050901 | ESCAVACAO MANUAL DE VALAS (SAPATAS/BLOCOS) |  |  | m3 | 0 |  | 64 |  | 64 | 050901
050902 | APILOAMENTO (BLOCOS/SAPATAS) |  |  | m2 | 0 |  | 7.88 |  | 7.88 | 050902
050903 | REATERRO COM APILOAMENTO MANUAL (BLOCOS/SAPATAS) |  |  | m3 | 0 |  | 33.49 |  | 33.49 | 050903
050905 | REATERRO COM APILOAMENTO MECÂNICO (BLOCOS/SAPATAS) |  |  | m3 | 0.61 |  | 4.77 |  | 5.38 | 050905
050907 | APILOAMENTO MECÂNICO (BLOCOS/SAPATAS) |  |  | m2 | 0.11 |  | 0.48 |  | 0.59 | 050907
051001 | ESCAVACAO TUBULOES A CEU ABERTO - (OBRAS CIVIS) |  |  | m3 | 0 |  | 335.9 |  | 335.9 | 051001
051002 | ALARGAMENTO DE BASE PARA TUBULOES - (OBRAS CIVIS) |  |  | m3 | 0 |  | 305.37 |  | 305.37 | 051002
051009 | FORMA TABUA PINHO PARA FUNDACOES U=3V - (OBRAS CIVIS) |  |  | m2 | 29.25 |  | 63.02 |  | 92.27 | 051009
051015 | PREPARO COM BETONEIRA E TRANSPORTE MANUAL DE CONCRETO FCK=15 MPA - (O.C.) |  |  | m3 | 499.26 |  | 116.12 |  | 615.38 | 051015
051017 | PREPARO COM BETONEIRA E TRANSPORTE MANUAL DE CONCRETO FCK=20 MPA - (O.C.) |  |  | m3 | 508.89 |  | 116.12 |  | 625.01 | 051017
051020 | CONCRETO USINADO BOMBEÁVEL FCK=15 MPA - (O.C.) |  |  | m3 | 588.29 |  | 0 |  | 588.29 | 051020
051023 | CONCRETO USINADO CONVENCIONAL FCK=15 MPA COM TRANSPORTE MANUAL - (O.C.) |  |  | m3 | 525.45 |  | 50.81 |  | 576.26 | 051023
051024 | PREPARO COM BETONEIRA E TRANSPORTE MANUAL DE CONCRETO PARA LASTRO - (O.C.) |  |  | m3 | 437.49 |  | 116.12 |  | 553.61 | 051024
051025 | PREPARO SEM BETONEIRA E TRANSPORTE MANUAL DE CONCRETO PARA LASTRO - (O.C.) |  |  | m3 | 471.85 |  | 197 |  | 668.85 | 051025
051026 | LANÇAMENTO/APLICAÇÃO/ADENSAMENTO DE CONCRETO EM FUNDAÇÃO- (O.C.) |  |  | m3 | 0.13 |  | 55.73 |  | 55.86 | 051026
051027 | LASTRO DE BRITA (OBRAS CIVIS) |  |  | m3 | 249.4 |  | 39.4 |  | 288.8 | 051027
051029 | PREPARO COM BETONEIRA E TRANSPORTE MANUAL DE CONCRETO FCK=30 MPA |  |  | m3 | 521.72 |  | 116.12 |  | 637.84 | 051029
051030 | PREPARO COM BETONEIRA E TRANSPORTE MANUAL DE CONCRETO FCK=25 MPA |  |  | m3 | 487.93 |  | 116.12 |  | 604.05 | 051030
051031 | CONCRETO USINADO CONVENCIONAL FCK=20 MPA COM TRANSPORTE MANUAL (O.C .) |  |  | m3 | 566.1 |  | 50.81 |  | 616.91 | 051031
051032 | CONCRETO USINADO CONVENCIONAL FCK=25 MPA COM TRANSPORTE MANUAL (O.C.) |  |  | m3 | 571.2 |  | 50.81 |  | 622.01 | 051032
051033 | CONCRETO USINADO CONVENCIONAL FCK=30 MPA COM TRANSPORTE MANUAL (O.C.) |  |  | m3 | 594.15 |  | 50.81 |  | 644.96 | 051033
051035 | CONCRETO USINADO BOMBEÁVEL FCK=20 MPA (O.C.) |  |  | m3 | 596.7 |  | 0 |  | 596.7 | 051035
051036 | CONCRETO USINADO BOMBEÁVEL FCK=25 MPA (O.C.) |  |  | m3 | 600.09 |  | 0 |  | 600.09 | 051036
051037 | CONCRETO USINADO BOMBEÁVEL FCK=30 MPA (O.C.) |  |  | m3 | 629 |  | 0 |  | 629 | 051037
051045 | TAXA DE BOMBEAMENTO CONCRETO MÍNIMO - 10 M3 (O.C.) |  |  | m3 | 55.48 |  | 0 |  | 55.48 | 051045
051055 | LANÇAMENTO/APLICAÇÃO/ADENSAMENTO MANUAL DE CONCRETO - (O.C.) |  |  | m3 | 0 |  | 66.88 |  | 66.88 | 051055
051060 | LANÇAMENTO/APLICAÇÃO/ADENSAMENTO DE CONCRETO USINADO BOMBEADO EM FUNDAÇÃO |  |  | m3 | 0.13 |  | 55.73 |  | 55.86 | 051060
052002 | ACO CA-25 - 6,3 MM (1/4") - (OBRAS CIVIS) |  |  | Kg | 10.02 |  | 3.38 |  | 13.4 | 052002
052003 | ACO CA-50 - 6,3 MM (1/4") - (OBRAS CIVIS) |  |  | Kg | 7.74 |  | 3.88 |  | 11.62 | 052003
052004 | ACO CA-50 - 8,0 MM (5/16") - (OBRAS CIVIS) |  |  | Kg | 7.6 |  | 3.88 |  | 11.48 | 052004
052005 | ACO CA-50 - 10,0 MM (3/8") - (OBRAS CIVIS) |  |  | Kg | 7.55 |  | 3.88 |  | 11.43 | 052005
052006 | ACO CA-50 - 12,5 MM (1/2") - (OBRAS CIVIS) |  |  | Kg | 7.66 |  | 4.85 |  | 12.51 | 052006
052007 | ACO CA-50 - 16,0 MM (5/8") - (OBRAS CIVIS) |  |  | Kg | 7.39 |  | 4.85 |  | 12.24 | 052007
052008 | ACO CA-50 - 20,0 MM (3/4") - (OBRAS CIVIS) |  |  | Kg | 7.37 |  | 4.85 |  | 12.22 | 052008
052010 | ACO CA-50 - 25,0 MM (1") - (OBRAS CIVIS) |  |  | Kg | 7.27 |  | 4.85 |  | 12.12 | 052010
052012 | ACO CA-60 - 4,2 MM - (OBRAS CIVIS) |  |  | Kg | 9.91 |  | 3.38 |  | 13.29 | 052012
052014 | ACO CA-60 - 5,0 MM - (OBRAS CIVIS) |  |  | Kg | 8.88 |  | 3.38 |  | 12.26 | 052014
168 | ESTRUTURA | [8 empty] | 168
060000 | ESTRUTURA |  |  |  | 0 |  | 0 |  | 0 | 060000
060010 | VERGA/CONTRAVERGA EM CONCRETO ARMADO FCK = 20 MPA |  |  | m3 | 1914.19 |  | 984.5 |  | 2898.69 | 060010
060103 | ESCORAMENTO METALICO - VIGAS/LAJES (ALUGUEL/MES) |  |  | m2xmes | 26 |  | 1.97 |  | 27.97 | 060103
060104 | ANDAIME METALICO TORRE (ALUGUEL/MES) |  |  | mxmes | 33.33 |  | 4.16 |  | 37.49 | 060104
060105 | ANDAIME METALICO FACHADEIRO (ALUGUEL/MES) |  |  | m2xmes | 20.99 |  | 5.34 |  | 26.33 | 060105
060160 | EPS 20 MM PARA JUNTA DILATAÇÃO |  |  | m2 | 29.58 |  | 2.63 |  | 32.21 | 060160
060180 | FORMA CHAPA DE COMPENSADO RESINADO 6 MM U=3V (PARA PLACAS/TAMPAS E DIVISÓRIAS PRÉ-MOLDADAS EM CONCRETO) |  |  | m2 | 11.23 |  | 12.5 |  | 23.73 | 060180
060191 | FORMA DE TABUA CINTA BALDRAME U=8 VEZES |  |  | m2 | 26.99 |  | 14.78 |  | 41.77 | 060191
060192 | FORMA DE TABUA CINTA/PILAR SOBRE/ENTRE ALVENARIA U=8 VEZES |  |  | m2 | 17.15 |  | 14.78 |  | 31.93 | 060192
060201 | FORMA CURVA COM TABUA E CHAPA DE COMPENSADO RESINADO U=2 V - (O.C.) |  |  | m2 | 59.69 |  | 121.22 |  | 180.91 | 060201
060202 | FORMA TABUA COM REAPROVEITAMENTO 2 VEZES - (OBRAS CIVIS) |  |  | m2 | 78.35 |  | 70.59 |  | 148.94 | 060202
060203 | FORMA CHAPA DE COMPENSADO RESINADO 12 MM U=3 V (OBRAS CIVIS) |  |  | m2 | 49.14 |  | 58.1 |  | 107.24 | 060203
060204 | FORMA CHAPA DE COMPENSADO PLASTIFICADO 17MM U=4 V (OBRAS CIVIS) |  |  | m2 | 46.86 |  | 54.58 |  | 101.44 | 060204
060205 | FORMA CHAPA DE COMPENSADO PLASTIFICADO 17MM U=7 V - (OBRAS CIVIS) |  |  | m2 | 26.27 |  | 31.05 |  | 57.32 | 060205
060206 | FORMA CHAPA DE COMPENSADO RESINADO 12MM-VIGA/PILAR U=1V - (OBRAS CIVIS) |  |  | m2 | 128.25 |  | 77.2 |  | 205.45 | 060206
060207 | FORMA CHAPA DE COMPENSADO RESINADO 12MM-VIGA/PILAR U=2V - (OBRAS CIVIS) |  |  | m2 | 68.88 |  | 65.71 |  | 134.59 | 060207
060208 | FORMA CHAPA DE COMPENSADO RESINADO 12MM-VIGA/PILAR U=3V - (OBRAS CIVIS) |  |  | m2 | 46.92 |  | 63.52 |  | 110.44 | 060208
060209 | FORMA CHAPA DE COMPENSADO RESINADO 12MM-VIGA/PILAR U=4V - (OBRAS CIVIS) |  |  | m2 | 34.36 |  | 61.06 |  | 95.42 | 060209
060210 | FORMA CHAPA DE COMPENSADO PLASTIFICADO 12MM-U=5V - (OBRAS CIVIS) |  |  | m2 | 48.3 |  | 63.52 |  | 111.82 | 060210
060212 | FORMA CHAPA DE COMPENSADO PLASTIFICADO 12MM-VIGA/PILAR U=3V - (OBRAS CIVIS) |  |  | m2 | 56.21 |  | 63.52 |  | 119.73 | 060212
060213 | FORMA CHAPA DE COMPENSADO PLASTIFICADO 12MM-VIGA/PILAR U=2V - (OBRAS CIVIS) |  |  | m2 | 82.51 |  | 65.71 |  | 148.22 | 060213
060214 | FORMA CHAPA DE COMPENSADO PLASTIFICADO 12 MM-VIGA/PILAR U=1V- (OBRAS CIVIS) |  |  | m2 | 152.7 |  | 77.2 |  | 229.9 | 060214
060302 | ACO CA-25 - 6,3 MM (1/4") - (OBRAS CIVIS) |  |  | Kg | 10.02 |  | 3.38 |  | 13.4 | 060302
060303 | ACO CA-50 - 6,3 MM (1/4") - (OBRAS CIVIS) |  |  | Kg | 7.74 |  | 3.88 |  | 11.62 | 060303
060304 | ACO CA-50 - 8,0 MM (5/16") - (OBRAS CIVIS) |  |  | Kg | 7.6 |  | 3.88 |  | 11.48 | 060304
060305 | ACO CA-50 - 10,0 MM (3/8") - (OBRAS CIVIS) |  |  | Kg | 7.55 |  | 3.88 |  | 11.43 | 060305
060306 | ACO CA-50 - 12,5 MM (1/2") - (OBRAS CIVIS) |  |  | Kg | 7.66 |  | 4.85 |  | 12.51 | 060306
060307 | ACO CA-50 - 16,0 MM (5/8") - (OBRAS CIVIS) |  |  | Kg | 7.39 |  | 4.85 |  | 12.24 | 060307
060308 | ACO CA-50 - 20,0 MM (3/4") - (OBRAS CIVIS) |  |  | Kg | 7.37 |  | 4.85 |  | 12.22 | 060308
060310 | ACO CA-50 - 25,0 MM (1") - (OBRAS CIVIS) |  |  | Kg | 7.27 |  | 4.85 |  | 12.12 | 060310
060312 | ACO CA-60 - 4,2 MM - (OBRAS CIVIS) |  |  | Kg | 9.91 |  | 3.38 |  | 13.29 | 060312
060314 | ACO CA-60 - 5,0 MM - (OBRAS CIVIS) |  |  | Kg | 8.88 |  | 3.38 |  | 12.26 | 060314
060470 | LASTRO DE BRITA - (OBRAS CIVIS) |  |  | m3 | 249.4 |  | 39.4 |  | 288.8 | 060470
060486 | TRAÇO DE CONCRETO |  |  | Un | 1697.48 |  | 0 |  | 1697.48 | 060486
060487 | CORPO DE PROVA |  |  | Un | 16.75 |  | 0 |  | 16.75 | 060487
060505 | PREPARO COM BETONEIRA E TRANSPORTE MANUAL DE CONCRETO FCK=15 MPA - (O.C.) |  |  | m3 | 499.26 |  | 116.12 |  | 615.38 | 060505
060507 | PREPARO COM BETONEIRA E TRANSPORTE MANUAL DE CONCRETO FCK-20 - (O.C.) |  |  | m3 | 508.89 |  | 116.12 |  | 625.01 | 060507
060510 | CONCRETO USINADO BOMBEÁVEL FCK=15 MPA - (O.C.) |  |  | m3 | 588.29 |  | 0 |  | 588.29 | 060510
060512 | CONCRETO USINADO CONVENCIONAL FCK=20 MPA COM TRANSPORTE MANUAL- (O.C.) |  |  | m3 | 566.1 |  | 50.81 |  | 616.91 | 060512
060513 | PREPARO SEM BETONEIRA E TRANSPORTE MANUAL DE CONCRETO PARA LASTRO - (O.C.) |  |  | m3 | 471.85 |  | 197 |  | 668.85 | 060513
060514 | PREPARO COM BETONEIRA E TRANSPORTE MANUAL DE CONCRETO PARA LASTRO - (O.C.) |  |  | m3 | 437.49 |  | 116.12 |  | 553.61 | 060514
060515 | CONCRETO USINADO CONVENCIONAL FCK=15 MPA COM TRANSPORTE MANUAL - (O.C.) |  |  | m3 | 525.45 |  | 50.81 |  | 576.26 | 060515
060517 | PREPARO COM BETONEIRA E TRANSPORTE MANUAL DE CONCRETO FCK=25 MPA |  |  | m3 | 487.93 |  | 116.12 |  | 604.05 | 060517
060518 | PREPARO COM BETONEIRA E TRANSPORTE MANUAL DE CONCRETO FCK=30 MPA |  |  | m3 | 521.72 |  | 116.12 |  | 637.84 | 060518
060520 | CONCRETO USINADO CONVENCIONAL FCK=25 MPA COM TRANSPORTE MANUAL - (O.C.) |  |  | m3 | 571.2 |  | 50.81 |  | 622.01 | 060520
060521 | CONCRETO USINADO CONVENCIONAL FCK=30 MPA COM TRANSPORTE MANUAL - (O.C.) |  |  | m3 | 594.15 |  | 50.81 |  | 644.96 | 060521
060523 | CONCRETO USINADO BOMBEÁVEL FCK=20 MPA (O.C.) |  |  | m3 | 596.7 |  | 0 |  | 596.7 | 060523
060524 | CONCRETO USINADO BOMBEÁVEL FCK=25 MPA (O.C.) |  |  | m3 | 600.09 |  | 0 |  | 600.09 | 060524
060525 | CONCRETO USINADO BOMBEÁVEL FCK=30 MPA (O.C.) |  |  | m3 | 629 |  | 0 |  | 629 | 060525
060800 | LANÇAMENTO/APLICAÇÃO/ADENSAMENTO DE CONCRETO USINADO BOMBEADO EM ESTRUTURA - (O.C.) |  |  | m3 | 0.13 |  | 65.6 |  | 65.73 | 060800
060801 | LANÇAMENTO/APLICAÇÃO/ADENSAMENTO MANUAL DE CONCRETO - (OBRAS CIVIS) |  |  | m3 | 0 |  | 66.88 |  | 66.88 | 060801
060802 | LANÇAMENTO/APLICAÇÃO/ADENSAMENTO DE CONCRETO EM ESTRUTURA - (O.C.) |  |  | m3 | 0.13 |  | 65.6 |  | 65.73 | 060802
060803 | TAXA DE BOMBEAMENTO CONCRETO-MÍNIMO 10 M3 - (O.C.) |  |  | m3 | 55.48 |  | 0 |  | 55.48 | 060803
061101 | FORRO EM LAJE PRE-MOLDADA INCLUSO CAPEAMENTO/ARMADURA DE DISTRIBUIÇÃO/ESCORAMENTO E FORMA/DESFORMA |  |  | m2 | 98.59 |  | 27.03 |  | 125.62 | 061101
061102 | PISO EM LAJE PRÉ-MOLDADA INCLUSO CAPEAMENTO/ARMADURA DE DISTRIBUIÇÃO/ESCORAMENTO E FORMA/DESFORMA |  |  | m2 | 112.55 |  | 30.04 |  | 142.59 | 061102
061106 | ESCORAMENTO, MONTAGEM E DESFORMA DA LAJE "TRELIÇADA" - U=1 VEZ |  |  | m2 | 34.41 |  | 19.33 |  | 53.74 | 061106
061107 | ESCORAMENTO, MONTAGEM E DESFORMA DA LAJE "TRELIÇADA" - U=2 VEZES |  |  | m2 | 20.71 |  | 15.73 |  | 36.44 | 061107
061108 | ESCORAMENTO, MONTAGEM E DESFORMA DA LAJE "TRELIÇADA" - U=3 VEZES |  |  | m2 | 16.12 |  | 14.54 |  | 30.66 | 061108
067000 | RECUPERAÇÃO E TRATAMENTO EM ESTRUTURAS DE CONCRETO: |  |  | S/U | 0 |  | 0 |  | 0 | 067000
067002 | DEFINIÇÃO E DEMARCAÇÃO DA ÁREA DE REPARO DE ESTRUTURAS UTILIZANDO DISCO DE CORTE |  |  | m | 0.24 |  | 1.97 |  | 2.21 | 067002
067006 | PREPARAÇÃO DO SUBSTRATO PARA REPARO EM ESTRUTURA DE CONCRETO POR APICOAMENTO MANUAL DA SUPERFÍCIE |  |  | m2 | 0 |  | 11.46 |  | 11.46 | 067006
067010 | ESCARIFICAÇÃO MANUAL, CORTE DE CONCRETO ATÉ 3CM DE PROFUNDIDADE |  |  | m3 | 0 |  | 2114.59 |  | 2114.59 | 067010
067014 | LIMPEZA DE ARMADURA OU CHAPA METÁLICA COM FURADEIRA E BROCA |  |  | m2 | 0.02 |  | 39.4 |  | 39.42 | 067014
067016 | ESCOVAMENTO MANUAL DE ARMADURA OU CHAPA METÁLICA |  |  | m2 | 0.05 |  | 39.26 |  | 39.31 | 067016
067018 | ESCOVAMENTO MANUAL DE SUBSTRATO |  |  | m2 | 0.06 |  | 6.5 |  | 6.56 | 067018
067022 | LIMPEZA DO SUBSTRATO COM APLICAÇÃO DE JATO DE ÁGUA FRIA |  |  | m2 | 0.01 |  | 2.32 |  | 2.33 | 067022
067026 | PROTEÇÃO DE ARMADURA CONTRA CORROSÃO A BASE DE ZINCO - 2 DEMÃOS |  |  | m2 | 25.6 |  | 50.15 |  | 75.75 | 067026
067058 | PINTURA A BASE DE SILANO SILOXANO PARA PROTEÇÃO DE SUPERFÍCIES INTERNAS/EXTERNAS DE ESTRUTURA DE CONCRETO - 2 DEMÃOS |  |  | m2 | 8.94 |  | 8.06 |  | 17 | 067058
067062 | REPARO PROFUNDO EM ESTRUTURA COM ARGAMASSA SECA TIPO "DRY PACK" ISENTA DE RETRAÇÃO - ESPESSURA DE 3 A 10CM E FCK > 25 MPA |  |  | m3 | 4968.82 |  | 432.86 |  | 5401.68 | 067062
067070 | CURA QUÍMICA PARA SUBSTRATO CIMENTÍCIO |  |  | m2 | 2.14 |  | 4.02 |  | 6.16 | 067070
067078 | APLICAÇÃO, COM POSTERIOR REMOÇÃO COM JATO DE ÁGUA, DE ÁCIDO MURIÁTICO (1:20) E APLICAÇÃO, COM POSTERIOR REMOÇÃO COM JATO DE ÁGUA, DE HIDRÓXIDO DE AMÔNIO (1:10) |  |  | m2 | 1.74 |  | 8.7 |  | 10.44 | 067078
067082 | TRATAMENTO DE CONCRETO APARENTE 2 DEMÃOS (COM PINTURA DE CIMENTO CP32/CIMENTO BRANCO/POLÍMEROS ACRÍLICOS/ÁGUA - TRAÇO: 1 POLÍM.:6,6667 CP32: 3,3333 CIBRANCO - EM VOLUME) - INCLUSA A LAVAGEM COM JATO D'ÁGUA |  |  | m2 | 2.21 |  | 9.26 |  | 11.47 | 067082
169 | INST. ELÉT./TELEFÔNICA/CABEAMENTO ESTRUTURADO | [8 empty] | 169
070000 | INST. ELET./TELEFONICA/CABEAMENTO ESTRUTURADO |  |  |  | 0 |  | 0 |  | 0 | 070000
070204 | ALÇA PRÉ-FORMADA DE DISTRIBUIÇÃO CA/CAA 4 AWG |  |  | Un | 3.36 |  | 12.2 |  | 15.56 | 070204
070207 | ANEL GUIA Nº 02 |  |  | Un | 3.87 |  | 7.31 |  | 11.18 | 070207
070211 | ANILHA PLÁSTICA 2,5 CM |  |  | Un | 0.23 |  | 0.64 |  | 0.87 | 070211
070218 | ARAME DE AÇO GALVANIZADO Nº 12 BWG |  |  | M | 0.72 |  | 1.99 |  | 2.71 | 070218
070229 | ARAME GALVANIZADO 12 BWG |  |  | Kg | 16.07 |  | 44.26 |  | 60.33 | 070229
070230 | ARMACAO SECUNDARIA LEVE 1 ELEMENTO |  |  | Un | 24.25 |  | 14.64 |  | 38.89 | 070230
070231 | ARMACAO SECUNDARIA LEVE 2 ELEMENTOS |  |  | Un | 36 |  | 21.96 |  | 57.96 | 070231
070232 | ARMACAO SECUNDARIA LEVE 3 ELEMENTOS |  |  | Un | 40 |  | 29.29 |  | 69.29 | 070232
070233 | ARMACAO SECUNDARIA LEVE 4 ELEMENTOS |  |  | Un | 52 |  | 31.73 |  | 83.73 | 070233
070240 | ARMACAO SECUNDARIA PESADA 1 ELEMENTO |  |  | Un | 24.84 |  | 14.64 |  | 39.48 | 070240
070241 | ARMACAO SECUNDARIA PESADA 2 ELEMENTOS |  |  | Un | 45.19 |  | 21.96 |  | 67.15 | 070241
070242 | ARMACAO SECUNDARIA PESADA 3 ELEMENTOS |  |  | Un | 94.06 |  | 29.29 |  | 123.35 | 070242
070243 | ARMACAO SECUNDARIA PESADA 4 ELEMENTOS |  |  | Un | 106.2 |  | 31.73 |  | 137.93 | 070243
070250 | ARRUELA QUADRADA EM ACO GALVANIZADO 3X38X38MM FURO 18MM |  |  | Un | 1.23 |  | 0 |  | 1.23 | 070250
070251 | ARRUELA LISA D=1/4" |  |  | Un | 0.11 |  | 0 |  | 0.11 | 070251
070252 | ARRUELA LISA D=5/16" |  |  | Un | 0.22 |  | 0 |  | 0.22 | 070252
070253 | ATERRAMENTO - SOLDA EXOTÉRMICA - CARTUCHO 32 G |  |  | un | 11.57 |  | 12.2 |  | 23.77 | 070253
070254 | ATERRAMENTO - SOLDA EXOTÉRMICA - CARTUCHO 45 G |  |  | un | 14.57 |  | 12.2 |  | 26.77 | 070254
070255 | ATERRAMENTO - SOLDA EXOTÉRMICA - CARTUCHO 90 G |  |  | un | 22.72 |  | 12.2 |  | 34.92 | 070255
070256 | ATERRAMENTO - SOLDA EXOTÉRMICA - CARTUCHO 115 G |  |  | un | 29.57 |  | 12.2 |  | 41.77 | 070256
070257 | ATERRAMENTO - SOLDA EXOTÉRMICA - CARTUCHO 150 G |  |  | un | 34.57 |  | 12.2 |  | 46.77 | 070257
070260 | BARRA DE COBRE 1" X 1/8" (0,8052 KG/M) |  |  | m | 102.53 |  | 32.7 |  | 135.23 | 070260
070261 | BARRA DE COBRE 1" X 3/16" (1,0432 KG/M) |  |  | m | 167.72 |  | 32.7 |  | 200.42 | 070261
070262 | BARRA DE COBRE 1.1/2" X 1/8" (1,0483 KG/M) |  |  | m | 160.51 |  | 32.7 |  | 193.21 | 070262
070263 | BARRA DE COBRE 1.1/2" X 3/16" (1,5648 KG/M) |  |  | m | 270.28 |  | 32.7 |  | 302.98 | 070263
070265 | BARRA DE COBRE 1.1/4" X 3/16" (1,3040 KG/M) |  |  | m | 220.33 |  | 32.7 |  | 253.03 | 070265
070266 | BARRA DE COBRE 1/2" X 3/16" (0,5216 KG/M) |  |  | m | 78.51 |  | 32.7 |  | 111.21 | 070266
070267 | BARRA DE COBRE 2" X 1/8" (1,3905 KG/M) |  |  | m | 211.4 |  | 32.7 |  | 244.1 | 070267
070268 | BARRA DE COBRE 2" X 3/16" (2,0865 KG/M) |  |  | m | 338.24 |  | 32.7 |  | 370.94 | 070268
070269 | BARRA DE COBRE 3/4" X 3/16" (0,7823 KG/M) |  |  | m | 134.23 |  | 32.7 |  | 166.93 | 070269
070270 | BARRA DE COBRE 3/4"X1/8" (0,5214 KG/M) |  |  | m | 78.4 |  | 32.7 |  | 111.1 | 070270
070271 | BARRA DE COBRE 2" X 1/4" ( 2,870 KG/M) |  |  | m | 441.38 |  | 32.7 |  | 474.08 | 070271
070282 | BASE METÁLICA PARA MASTRO 1.1/2" |  |  | Un | 79.46 |  | 48.83 |  | 128.29 | 070282
070283 | BLOCO BER-10 (BLOCO DE ENGATE RAPIDO) |  |  | Un | 21.66 |  | 14.64 |  | 36.3 | 070283
070284 | BLOCO TELEFONICO BLI-10 COM CANALETA |  |  | Un | 10 |  | 14.64 |  | 24.64 | 070284
070285 | BORNE TERMINAL SAK 2,5 MM2 |  |  | Un | 6.24 |  | 9.76 |  | 16 | 070285
070286 | BORNE TERMINAL SAK 4 MM2 |  |  | Un | 8.51 |  | 9.76 |  | 18.27 | 070286
070287 | BORNE TERMINAL SAK 6 MM2 |  |  | Un | 10.9 |  | 9.76 |  | 20.66 | 070287
070288 | BORNE TERMINAL SAK 10 MM2 |  |  | Un | 11.76 |  | 11.38 |  | 23.14 | 070288
070289 | BORNE TERMINAL SAK 16 MM2 |  |  | Un | 14.6 |  | 11.38 |  | 25.98 | 070289
070290 | BORNE TERMINAL SAK 25 MM2 |  |  | Un | 14.83 |  | 11.38 |  | 26.21 | 070290
070291 | BORNE TERMINAL SAK 35 MM2 |  |  | Un | 16.9 |  | 13.01 |  | 29.91 | 070291
070292 | BORNE TERMINAL SAK 50 MM2 |  |  | Un | 56.53 |  | 13.01 |  | 69.54 | 070292
070293 | BORNE TERMINAL SAK 70 MM2 |  |  | Un | 71.56 |  | 13.01 |  | 84.57 | 070293
070295 | BORNE TERMINAL SAK 95 MM2 |  |  | Un | 72.77 |  | 16.27 |  | 89.04 | 070295
070296 | BORNE TERMINAL SAK 120 MM2 |  |  | Un | 81.94 |  | 16.27 |  | 98.21 | 070296
070297 | BORNE TERMINAL SAK 150 MM2 |  |  | Un | 213.17 |  | 16.27 |  | 229.44 | 070297
070303 | BOTOEIRA "LIGA-DESLIGA" DE EMBUTIR 30A |  |  | Un | 40.03 |  | 24.41 |  | 64.44 | 070303
070305 | BOTOEIRA "LIGA-DESLIGA" PARA INSTALAÇÃO EM PORTA DE QUADRO |  |  | Un | 44 |  | 24.41 |  | 68.41 | 070305
070320 | BOX CURVO DIAMETRO 1/2" |  |  | Un | 5.65 |  | 3.4 |  | 9.05 | 070320
070321 | BOX CURVO DIAMETRO 3/4" |  |  | Un | 7.15 |  | 4.88 |  | 12.03 | 070321
070325 | BOX CURVO DIAMETRO 1" |  |  | Un | 9.53 |  | 6.34 |  | 15.87 | 070325
070330 | BOX RETO DIAMETRO 1/2" |  |  | Un | 3.28 |  | 0.97 |  | 4.25 | 070330
070331 | BOX RETO DIAMETRO 3/4" |  |  | Un | 4.18 |  | 1.46 |  | 5.64 | 070331
070335 | BOX RETO DIAMETRO 1" |  |  | Un | 5.69 |  | 2.43 |  | 8.12 | 070335
070350 | ABRAÇADEIRA METALICA TIPO "U" DIAM.1/2" |  |  | Un | 0.47 |  | 0.48 |  | 0.95 | 070350
070351 | ABRAÇADEIRA METALICA TIPO "U" DIAM. 3/4" |  |  | Un | 0.69 |  | 0.48 |  | 1.17 | 070351
070352 | ABRAÇADEIRA METALICA TIPO "U" DIAM. 1" |  |  | Un | 0.8 |  | 0.48 |  | 1.28 | 070352
070353 | ABRAÇADEIRA METALICA TIPO "U" DIAM. 1.1/4" |  |  | Un | 1.08 |  | 1.46 |  | 2.54 | 070353
070354 | ABRAÇADEIRA METALICA TIPO "U" DIAM. 1.1/2" |  |  | Un | 1.23 |  | 1.94 |  | 3.17 | 070354
070355 | ABRAÇADEIRA METALICA TIPO "U" DIAM. 2" |  |  | Un | 1.76 |  | 2.92 |  | 4.68 | 070355
070356 | ABRAÇADEIRA METALICA TIPO "U" DIAM. 2.1/2" |  |  | Un | 1.93 |  | 5.85 |  | 7.78 | 070356
070357 | ABRAÇADEIRA METALICA TIPO "U" DIAM. 3" |  |  | Un | 2.11 |  | 8.78 |  | 10.89 | 070357
070358 | ABRAÇADEIRA METALICA TIPO "U" DIAM. 4" |  |  | Un | 4.54 |  | 12.2 |  | 16.74 | 070358
070370 | ABRAÇADEIRA METALICA TIPO "D" DIAM. 1/2" |  |  | Un | 0.99 |  | 0.48 |  | 1.47 | 070370
070371 | ABRAÇADEIRA METALICA TIPO "D" DIAM. 3/4" |  |  | Un | 1.13 |  | 0.48 |  | 1.61 | 070371
070372 | ABRAÇADEIRA METALICA TIPO "D" DIAM. 1" |  |  | Un | 1.15 |  | 0.48 |  | 1.63 | 070372
070373 | ABRAÇADEIRA METALICA TIPO "D" DIAM. 1.1/4" |  |  | Un | 1.84 |  | 1.46 |  | 3.3 | 070373
070374 | ABRAÇADEIRA METALICA TIPO "D" DIAM. 1.1/2" |  |  | Un | 2.01 |  | 1.94 |  | 3.95 | 070374
070375 | ABRAÇADEIRA METALICA TIPO "D" DIAM. 2" |  |  | Un | 2.53 |  | 2.92 |  | 5.45 | 070375
070376 | ABRAÇADEIRA METALICA TIPO "D" DIAM. 2.1/2" |  |  | Un | 3.31 |  | 5.85 |  | 9.16 | 070376
070377 | ABRAÇADEIRA METALICA TIPO "D" DIAM. 3" |  |  | Un | 4.28 |  | 8.78 |  | 13.06 | 070377
070378 | ABRAÇADEIRA METALICA TIPO "D" DIAM. 4" |  |  | Un | 5.74 |  | 12.2 |  | 17.94 | 070378
070379 | ABRAÇADEIRA PARA 3 ESTAIS 1.1/2" |  |  | Un | 18.73 |  | 17.08 |  | 35.81 | 070379
070380 | SUPORTE METÁLICO PARA TUBO 2" COM CHUMBADOR |  |  | Un | 19.28 |  | 17.08 |  | 36.36 | 070380
070386 | BRAÇO C AÇO GALVANIZADO , CONFORME NTD-17 |  |  | un | 215.57 |  | 9.76 |  | 225.33 | 070386
070390 | BUCHA DE NYLON S-5 |  |  | Un | 0.09 |  | 0.77 |  | 0.86 | 070390
070391 | BUCHA DE NYLON S-6 |  |  | Un | 0.17 |  | 0.77 |  | 0.94 | 070391
070392 | BUCHA DE NYLON S-8 |  |  | Un | 0.23 |  | 0.77 |  | 1 | 070392
070393 | BUCHA DE NYLON S-10 |  |  | Un | 0.52 |  | 0.97 |  | 1.49 | 070393
070394 | BUCHA DE NYLON S-12 |  |  | Un | 0.79 |  | 0.97 |  | 1.76 | 070394
070420 | BUCHA E ARRUELA METALICA Ø 1/2" |  |  | PAR | 1.43 |  | 0.48 |  | 1.91 | 070420
070421 | BUCHA E ARRUELA METALICA Ø 3/4" |  |  | PAR | 1.95 |  | 0.48 |  | 2.43 | 070421
070422 | BUCHA E ARRUELA METALICA Ø 1" |  |  | PAR | 3.09 |  | 0.48 |  | 3.57 | 070422
070423 | BUCHA E ARRUELA METALICA Ø 1.1/4" |  |  | PAR | 3.21 |  | 1.46 |  | 4.67 | 070423
070424 | BUCHA E ARRUELA METALICA Ø 1.1/2" |  |  | PAR | 4.8 |  | 1.94 |  | 6.74 | 070424
070425 | BUCHA E ARRUELA METALICA Ø 2" |  |  | PAR | 8.2 |  | 2.92 |  | 11.12 | 070425
070426 | BUCHA E ARRUELA METALICA Ø 2.1/2" |  |  | PAR | 9.46 |  | 5.85 |  | 15.31 | 070426
070427 | BUCHA E ARRUELA METALICA Ø 3" |  |  | PAR | 15.33 |  | 8.78 |  | 24.11 | 070427
070428 | BUCHA E ARRUELA METALICA Ø 4" |  |  | PAR | 21.32 |  | 12.2 |  | 33.52 | 070428
070450 | BUCHA S-6 PARA TIJOLO FURADO |  |  | Un | 0.09 |  | 0.77 |  | 0.86 | 070450
070451 | BUCHA S-8 PARA TIJOLO FURADO |  |  | Un | 0.18 |  | 0.77 |  | 0.95 | 070451
070452 | BUCHA S-10 PARA TIJOLO FURADO |  |  | Un | 0.2 |  | 0.97 |  | 1.17 | 070452
070500 | CABECOTE DE LIGA DE ALUMINIO DIAM. 3/4" |  |  | Un | 3.57 |  | 1.94 |  | 5.51 | 070500
070501 | CABECOTE DE LIGA DE ALUMINIO DIAM. 1" |  |  | Un | 5 |  | 2.92 |  | 7.92 | 070501
070502 | CABECOTE DE LIGA DE ALUMINIO DIAM. 1.1/4" |  |  | Un | 7.71 |  | 3.9 |  | 11.61 | 070502
070503 | CABECOTE DE LIGA DE ALUMINIO DIAM. 1.1/2" |  |  | Un | 8.48 |  | 5.36 |  | 13.84 | 070503
070504 | CABECOTE DE LIGA DE ALUMINIO DIAM. 2" |  |  | Un | 12.5 |  | 6.34 |  | 18.84 | 070504
070505 | CABECOTE DE LIGA DE ALUMINIO DIAM. 2.1/2" |  |  | Un | 13.28 |  | 12.2 |  | 25.48 | 070505
070506 | CABECOTE DE LIGA DE ALUMINIO DIAM. 3" |  |  | Un | 28.3 |  | 20.99 |  | 49.29 | 070506
070507 | CABECOTE DE LIGA DE ALUMINIO DIAM. 4" |  |  | Un | 33.26 |  | 26.85 |  | 60.11 | 070507
070509 | CABO FLEXÍVEL EPR/XLPE (90°C), 0,6/1 KV - 10MM2 |  |  | M | 10.39 |  | 3.4 |  | 13.79 | 070509
070510 | CABO FLEXÍVEL EPR/XLPE (90°C), 0,6/1 KV, 16 MM2 |  |  | M | 17.22 |  | 3.9 |  | 21.12 | 070510
070511 | CABO FLEXÍVEL EPR/XLPE (90°C), 0,6/1 KV, 25MM2 |  |  | M | 26.65 |  | 4.14 |  | 30.79 | 070511
070512 | CABO FLEXÍVEL EPR/XLPE (90°C), 0,6/1 KV - 35 MM2 |  |  | M | 37.98 |  | 5.11 |  | 43.09 | 070512
070513 | CABO FLEXÍVEL EPR/XLPE (90°C), 0,6/1 KV, 50 MM2 |  |  | M | 54.09 |  | 7.56 |  | 61.65 | 070513
070514 | CABO FLEXÍVEL EPR/XLPE (90°C), 0,6/1 KV - 70 MM2 |  |  | M | 73.44 |  | 8.29 |  | 81.73 | 070514
070515 | CABO FLEXÍVEL EPR/XLPE (90°C), 0,6/1 KV, 95 MM2 |  |  | M | 94.39 |  | 8.78 |  | 103.17 | 070515
070516 | CABO FLEXÍVEL EPR/XLPE (90°C), 0,6/1 KV, 120 MM2 |  |  | M | 100.87 |  | 11.22 |  | 112.09 | 070516
070517 | CABO FLEXÍVEL EPR/XLPE (90°C), 0,6/1 KV, 150 MM2 |  |  | M | 153.2 |  | 13.91 |  | 167.11 | 070517
070518 | CABO FLEXÍVEL EPR/XLPE (90°C), 0,6/1 KV - 185 MM2 |  |  | M | 159.89 |  | 15.86 |  | 175.75 | 070518
070519 | CABO DE COBRE XLPE (90°C) 15 KV - 50 MM2 |  |  | m | 127.91 |  | 7.56 |  | 135.47 | 070519
070520 | CABO DE AÇO ALMA DE FIBRA 1/4", CLASSE 6X19 |  |  | M | 7.01 |  | 3.17 |  | 10.18 | 070520
070525 | CABO DE ALUMÍNIO CA 2 AWG |  |  | m | 5.05 |  | 3.17 |  | 8.22 | 070525
070531 | CABO AGRUPADO PVC (70ºC) 1KV 4 X 2,5 MM2 |  |  | M | 9.85 |  | 2.92 |  | 12.77 | 070531
070533 | CABO AGRUPADO PVC (70ºC) 1KV 4 X 4 MM2 |  |  | M | 16.41 |  | 2.92 |  | 19.33 | 070533
070534 | CABO AGRUPADO PVC (70ºC) 1KV 4 X 6 MM2 |  |  | M | 22.99 |  | 3.17 |  | 26.16 | 070534
070535 | CABO AGRUPADO PVC (70ºC) 1KV 4 X 10 MM2 |  |  | M | 38.03 |  | 3.4 |  | 41.43 | 070535
070536 | CABO AGRUPADO PVC (70ºC) 1KV 4 X 16 MM2 |  |  | M | 58.98 |  | 3.9 |  | 62.88 | 070536
070537 | CABO AGRUPADO PVC (70ºC) 1KV 4 X 25 MM2 |  |  | M | 101.88 |  | 4.14 |  | 106.02 | 070537
070540 | CABO DE COBRE NU 10 MM2 (11,11 M/KG) |  |  | M | 8.9 |  | 3.4 |  | 12.3 | 070540
070541 | CABO DE COBRE NU 16 MM2 (6,94 M/KG) |  |  | M | 14.63 |  | 3.9 |  | 18.53 | 070541
070542 | CABO DE COBRE NU 25 MM2 (4,73 M/KG) |  |  | M | 20.68 |  | 4.14 |  | 24.82 | 070542
070543 | CABO DE COBRE NU 35 MM2 (3,24 M/KG) |  |  | M | 30.15 |  | 7.81 |  | 37.96 | 070543
070544 | CABO DE COBRE NU 50 MM2 (2,25 M/KG) |  |  | M | 41.36 |  | 8.29 |  | 49.65 | 070544
070545 | CABO DE COBRE NU 70 MM2 (1,66 M/KG) |  |  | M | 57.63 |  | 15.13 |  | 72.76 | 070545
070546 | CABO DE COBRE NU 95 MM2 (1,19 M/KG) |  |  | M | 100.44 |  | 16.59 |  | 117.03 | 070546
070555 | CABO FLEXIVEL PARALELO 2 X 1,5 MM2 |  |  | M | 4.04 |  | 2.68 |  | 6.72 | 070555
070556 | CABO FLEXIVEL PARALELO 2 X 2,5 MM2 |  |  | M | 5.87 |  | 2.92 |  | 8.79 | 070556
070557 | CABO FLEXIVEL PARALELO 2 X 1,0 MM2 |  |  | M | 3.21 |  | 2.43 |  | 5.64 | 070557
070560 | CABO ISOLADO PP 3 X 4,0 MM2 |  |  | M | 12.43 |  | 10.15 |  | 22.58 | 070560
070561 | CABO ISOLADO PP 3 X 2,5 MM2 |  |  | M | 10.35 |  | 6.63 |  | 16.98 | 070561
070563 | CABO FLEXÍVEL, PVC (70° C), 450/750 V, 2,5 MM2 |  |  | m | 2.87 |  | 2.68 |  | 5.55 | 070563
070564 | CABO FLEXÍVEL, PVC (70° C), 450/750 V, 4 MM2 |  |  | m | 3.97 |  | 2.92 |  | 6.89 | 070564
070565 | CABO FLEXÍVEL, PVC (70° C), 450/750 V, 6 MM2 |  |  | m | 7.49 |  | 3.17 |  | 10.66 | 070565
070570 | CABO FLEXÍVEL, PVC (70° C), 450/750 V, 10 MM2 |  |  | M | 12 |  | 3.4 |  | 15.4 | 070570
070571 | CABO FLEXÍVEL, PVC (70° C), 450/750 V, 16 MM2 |  |  | M | 13.72 |  | 3.9 |  | 17.62 | 070571
070572 | CABO FLEXÍVEL, PVC (70° C), 450/750 V, 25 MM2 |  |  | M | 21.67 |  | 4.14 |  | 25.81 | 070572
070573 | CABO FLEXÍVEL, PVC (70° C), 450/750 V, 35 MM2 |  |  | M | 32.98 |  | 5.11 |  | 38.09 | 070573
070580 | CABO FLEXÍVEL PVC (70° C), 0,6/1 KV, 1,5 MM2 |  |  | M | 2.46 |  | 2.43 |  | 4.89 | 070580
070581 | CABO FLEXÍVEL PVC (70° C), 0,6/1 KV, 2,5 MM2 |  |  | M | 3.08 |  | 2.68 |  | 5.76 | 070581
070582 | CABO FLEXÍVEL PVC (70° C), 0,6/1 KV, 4 MM2 |  |  | M | 5.05 |  | 2.92 |  | 7.97 | 070582
070583 | CABO FLEXÍVEL PVC (70° C), 0,6/1 KV, 6 MM2 |  |  | M | 6.5 |  | 3.17 |  | 9.67 | 070583
070584 | CABO FLEXÍVEL PVC (70° C), 0,6/1 KV, 10 MM2 |  |  | M | 12.04 |  | 3.4 |  | 15.44 | 070584
070585 | CABO FLEXÍVEL PVC (70° C), 0,6/1 KV, 16 MM2 |  |  | M | 18.53 |  | 3.9 |  | 22.43 | 070585
070586 | CABO FLEXÍVEL PVC (70° C), 0,6/1 KV, 25 MM2 |  |  | M | 28.99 |  | 4.14 |  | 33.13 | 070586
070587 | CABO FLEXÍVEL PVC (70° C), 0,6/1 KV, 35 MM2 |  |  | M | 41.52 |  | 5.11 |  | 46.63 | 070587
070588 | CABO FLEXÍVEL PVC (70° C), 0,6/1 KV, 50 MM2 |  |  | M | 56.42 |  | 7.56 |  | 63.98 | 070588
070589 | CABO FLEXÍVEL PVC (70° C), 0,6/1 KV, 70 MM2 |  |  | M | 89.87 |  | 8.29 |  | 98.16 | 070589
070590 | CABO FLEXÍVEL PVC (70° C), 0,6/1 KV, 95 MM2 |  |  | M | 112.75 |  | 8.78 |  | 121.53 | 070590
070591 | CABO FLEXÍVEL PVC (70° C), 0,6/1 KV, 120 MM2 |  |  | M | 148.8 |  | 11.22 |  | 160.02 | 070591
070592 | CABO FLEXÍVEL PVC (70° C), 0,6/1 KV, 150 MM2 |  |  | M | 176.85 |  | 13.91 |  | 190.76 | 070592
070593 | CABO FLEXÍVEL PVC (70° C), 0,6/1 KV, 185 MM2 |  |  | M | 215.32 |  | 15.86 |  | 231.18 | 070593
070594 | CABO FLEXÍVEL PVC (70° C), 0,6/1 KV, 300 MM2 |  |  | M | 258.19 |  | 24.06 |  | 282.25 | 070594
070601 | CABO TELEFONICO CCI-50 1 PAR |  |  | M | 1.12 |  | 2.43 |  | 3.55 | 070601
070602 | CABO TELEFONICO CCI-50 2 PARES |  |  | M | 1.42 |  | 2.68 |  | 4.1 | 070602
070603 | CABO TELEFONICO CCI-50 3 PARES |  |  | M | 2.02 |  | 2.92 |  | 4.94 | 070603
070607 | CABO TELEFONICO CCE-50 2 PARES |  |  | M | 3.4 |  | 2.68 |  | 6.08 | 070607
070608 | CABO TELEFONICO CCE-50 3 PARES |  |  | M | 4.7 |  | 2.92 |  | 7.62 | 070608
070610 | CABO TELEFONICO CI-50,10 PARES (USO INTERNO) |  |  | M | 7.98 |  | 4.14 |  | 12.12 | 070610
070611 | CABO TELEFONICO CI-50,20 PARES (USO INTERNO) |  |  | M | 17.17 |  | 5.11 |  | 22.28 | 070611
070612 | CABO TELEFONICO CI-50,30 PARES (USO INTERNO) |  |  | M | 22.5 |  | 7.56 |  | 30.06 | 070612
070613 | CABO TELEFONICO CI-50,50 PARES (USO INTERNO) |  |  | M | 45.73 |  | 8.29 |  | 54.02 | 070613
070620 | CABO TELEFONICO CTP-APL-50 DE 10 PARES (USO EXTERNO) |  |  | M | 10.88 |  | 4.14 |  | 15.02 | 070620
070621 | CABO TELEFON. CTP-APL-50 DE 20 PARES (USO EXTERNO) |  |  | M | 19.85 |  | 5.11 |  | 24.96 | 070621
070622 | CABO TELEFONICO CTP-APL-50 DE 30 PARES (USO EXTERNO) |  |  | M | 28.24 |  | 7.56 |  | 35.8 | 070622
070626 | CABO UTP-4P, CAT. 6 , 24 AWG |  |  | M | 3.48 |  | 3.17 |  | 6.65 | 070626
070630 | CAIXA "ARSTOP" C/ 1 TOMADA HEXAGONAL 2P+T E 1 DISJUNTOR MONOPOLAR 20A |  |  | Un | 39.47 |  | 37.59 |  | 77.06 | 070630
070631 | CAIXA 75X75X31 MM (LINHA X OU EQUIVALENTE) |  |  | Un | 2.66 |  | 3.9 |  | 6.56 | 070631
070633 | CAIXA DE PASSAGEM - ESCAVAÇÃO MANUAL / REATERRO/ APILOAMENTO DO FUNDO |  |  | m3 | 0 |  | 66.76 |  | 66.76 | 070633
070634 | CAIXA DE PASSAGEM - TAMPA EM CONCRETO ARMADO 25 MPA E=5CM |  |  | m2 | 69.84 |  | 25.08 |  | 94.92 | 070634
070635 | CAIXA DE PASSAGEM - ALVENARIA DE 1/2 VEZ COM REVESTIMENTO INTERNO EM REBOCO PAULISTA A-14 |  |  | m2 | 73.56 |  | 114.17 |  | 187.73 | 070635
070636 | CAIXA DE PASSAGEM - ALVENARIA DE 1 VEZ COM REVESTIMENTO INTERNO EM REBOCO PAULISTA A-14 |  |  | m2 | 133.79 |  | 169.63 |  | 303.42 | 070636
070637 | CAIXA DE PASSAGEM - LASTRO DE BRITA PARA O FUNDO |  |  | m3 | 249.4 |  | 39.4 |  | 288.8 | 070637
070638 | CAIXA DE PASSAGEM - LASTRO DE CONCRETO 20 MPA E=5CM PARA O FUNDO |  |  | m3 | 446.49 |  | 571.38 |  | 1017.87 | 070638
070645 | CAIXA DE PASSAGEM METÁLICA DE EMBUTIR 15X15X8 CM |  |  | Un | 19.45 |  | 34.18 |  | 53.63 | 070645
070646 | CAIXA DE PASSAGEM METÁLICA DE EMBUTIR 20X20X10 CM |  |  | Un | 30.04 |  | 61.03 |  | 91.07 | 070646
070647 | CAIXA DE PASSAGEM METÁLICA DE EMBUTIR 30X30X12 CM |  |  | Un | 49.45 |  | 73.24 |  | 122.69 | 070647
070648 | CAIXA DE PASSAGEM METÁLICA DE EMBUTIR 40X40X15 CM |  |  | Un | 74.74 |  | 97.66 |  | 172.4 | 070648
070649 | CAIXA DE PASSAGEM METÁLICA DE EMBUTIR 50X50X15 CM |  |  | Un | 164.99 |  | 97.66 |  | 262.65 | 070649
070670 | CAIXA DISTRIBUIÇÃO TELEFÔNICA DE EMBUTIR 40X40X12 CM |  |  | Un | 155.95 |  | 97.66 |  | 253.61 | 070670
070671 | CAIXA DISTRIBUIÇÃO TELEFÔNICA DE EMBUTIR 60X60X12 CM |  |  | Un | 246.41 |  | 97.66 |  | 344.07 | 070671
070672 | CAIXA DISTRIBUIÇÃO TELEFÔNICA DE EMBUTIR 80X80X12 CM |  |  | Un | 361.91 |  | 97.66 |  | 459.57 | 070672
070673 | CAIXA DISTRIBUIÇÃO TELEFÔNICA DE EMBUTIR 120X120X12 CM |  |  | Un | 643.47 |  | 112.3 |  | 755.77 | 070673
070680 | CAIXA METÁLICA HEXAGONAL PARA ARANDELA (SEXTAVADA 3"X3") |  |  | Un | 3.12 |  | 7.31 |  | 10.43 | 070680
070681 | CAIXA METALICA OCTOGONAL FUNDO MOVEL SIMPLES 2" |  |  | Un | 5.55 |  | 7.31 |  | 12.86 | 070681
070682 | CAIXA METALICA OCTOGONAL FUNDO MOVEL DUPLA 4" |  |  | Un | 7.72 |  | 7.31 |  | 15.03 | 070682
070691 | CAIXA METALICA RETANGULAR 4" X 2" X 2" |  |  | Un | 2.74 |  | 7.31 |  | 10.05 | 070691
070692 | CAIXA METALICA QUADRADA 4"X4"X2" |  |  | Un | 5.4 |  | 7.31 |  | 12.71 | 070692
070695 | CAIXA METÁLICA PARA PROTEÇÃO GERAL 580X500X216MM ATÉ 175A |  |  | Un | 359.36 |  | 40.92 |  | 400.28 | 070695
070696 | CAIXA METÁLICA PARA PROTEÇÃO GERAL 820X750X266MM DE 250A A 350A |  |  | Un | 682.18 |  | 64.49 |  | 746.67 | 070696
070697 | CAIXA METÁLICA PARA TRANSFORMADOR DE CORRENTE 820X750X266MM - 200A ATÉ 400A |  |  | Un | 515.16 |  | 64.49 |  | 579.65 | 070697
070698 | CAIXA METÁLICA PARA PROTEÇÃO GERAL 1200X1000X310MM DE 500A A 800A |  |  | Un | 1587.59 |  | 100.82 |  | 1688.41 | 070698
070699 | CAIXA METÁLICA PARA TRANSFORMADOR DE CORRENTE 1200X1000X310MM - 600A ATÉ 800A |  |  | Un | 1237.97 |  | 103.96 |  | 1341.93 | 070699
070700 | CAIXA PARA QUADRO DE COMANDO METÁLICA DE SOBREPOR 40X30X20 CM |  |  | Un | 219.62 |  | 97.66 |  | 317.28 | 070700
070701 | CAIXA PARA QUADRO DE COMANDO METÁLICA DE SOBREPOR 20X20X12 CM |  |  | Un | 156.5 |  | 61.03 |  | 217.53 | 070701
070702 | CAIXA PARA QUADRO DE COMANDO METÁLICA DE SOBREPOR 30X30X20 CM |  |  | Un | 184.07 |  | 73.24 |  | 257.31 | 070702
070703 | CAIXA PARA QUADRO DE COMANDO METÁLICA DE SOBREPOR 40X40X20 CM |  |  | Un | 250.66 |  | 97.66 |  | 348.32 | 070703
070705 | CAIXA PARA QUADRO DE COMANDO METÁLICA DE SOBREPOR 60X60X20 CM |  |  | Un | 498.27 |  | 97.66 |  | 595.93 | 070705
070706 | CAIXA PARA QUADRO DE COMANDO METÁLICA DE SOBREPOR 80X60X25 CM |  |  | un | 697.57 |  | 97.66 |  | 795.23 | 070706
070707 | CAIXA METÁLICA PARA PROTEÇÃO GERAL 500X380X166MM ATÉ 175A ( GRUPO B ) |  |  | Un | 173.56 |  | 195.32 |  | 368.88 | 070707
070708 | CAIXA METÁLICA PARA MEDIDOR MONOFÁSICO PADRÃO CONCESSIONÁRIA LOCAL 300X220X151MM |  |  | Un | 102.74 |  | 146.49 |  | 249.23 | 070708
070709 | CAIXA DE PASSAGEM 20X20X25CM (MEDIDAS INTERNAS) FUNDO BRITA SEM TAMPA |  |  | Un | 28.57 |  | 48.97 |  | 77.54 | 070709
070710 | CAIXA DE PASSAGEM 30X30X40CM (MEDIDAS INTERNAS) COM TAMPA E DRENO BRITA |  |  | Un | 80.34 |  | 104.65 |  | 184.99 | 070710
070711 | CAIXA DE PASSAGEM 35X60X50CM (MEDIDAS INTERNAS) FUNDO DE CONCRETO (PARA TAMPA R1) |  |  | Un | 128.85 |  | 197.82 |  | 326.67 | 070711
070712 | CAIXA DE PASSAGEM 107 X 52 X 50CM (MEDIDAS INTERNAS) FUNDO DE CONCRETO (PARA TAMPA R2) |  |  | Un | 197 |  | 308.78 |  | 505.78 | 070712
070713 | CAIXA DE PASSAGEM 40X40X50CM (MEDIDAS INTERNAS) FUNDO DE BRITA SEM TAMPA |  |  | Un | 84.89 |  | 147.58 |  | 232.47 | 070713
070714 | CAIXA DE PASSAGEM 50X50X80CM (MEDIDAS INTERNAS) FUNDO DE BRITA SEM TAMPA |  |  | Un | 159.22 |  | 281.73 |  | 440.95 | 070714
070715 | CAIXA DE PASSAGEM 60X60X80CM (MEDIDAS INTERNAS) FUNDO DE BRITA SEM TAMPA |  |  | Un | 185.52 |  | 318.69 |  | 504.21 | 070715
070716 | CAIXA DE PASSAGEM 80X80X110 CM (MEDIDAS INTERNAS) FUNDO DE BRITA SEM TAMPA |  |  | Un | 323.46 |  | 585.53 |  | 908.99 | 070716
070717 | CAIXA DE PASSAGEM 80X80X130CM (MEDIDAS INTERNAS) FUNDO DE BRITA SEM TAMPA |  |  | un | 379.37 |  | 691.54 |  | 1070.91 | 070717
070720 | CAIXA METÁLICA PARA MEDIDOR POLIFÁSICO PADRÃO CONCESSIONÁRIA LOCAL 500X380X166MM |  |  | Un | 212.83 |  | 37.44 |  | 250.27 | 070720
070725 | CAIXA METÁLICA PARA TRANSFORMADOR DE CORRENTE 580X500X216MM - ATÉ 200A |  |  | Un | 362.3 |  | 40.92 |  | 403.22 | 070725
070760 | CANALETA COM TAMPA (LINHA X OU EQUIVALENTE) 20X12X2000 MM |  |  | M | 6.28 |  | 3.4 |  | 9.68 | 070760
070762 | CANALETA COM TAMPA (LINHA X OU EQUIVALENTE) 32X16X2000 MM |  |  | M | 16.6 |  | 4.88 |  | 21.48 | 070762
070763 | CANALETA COM TAMPA (LINHA X OU EQUIVALENTE) 40X16X2000 MM |  |  | M | 16.09 |  | 4.88 |  | 20.97 | 070763
070764 | CANALETA COM TAMPA (LINHA X OU EQUIVALENTE) 50X20X2000 MM |  |  | M | 20.99 |  | 4.88 |  | 25.87 | 070764
070765 | CANALETA COM TAMPA (LINHA X OU EQUIVALENTE) 110X20X2000 MM |  |  | M | 50.44 |  | 5.85 |  | 56.29 | 070765
070769 | CANTONEIRA METALICA 38 X 38 MM ( ZZ ALTA) |  |  | Un | 2.71 |  | 4.06 |  | 6.77 | 070769
070771 | CANTONEIRA AUXILIAR PARA BRAÇO TIPO C |  |  | un | 142.66 |  | 4.88 |  | 147.54 | 070771
070772 | CERTIFICAÇÃO DIGITAL DE REDE PARA CABEAMENTO ESTRUTURADO |  |  | Un | 36.62 |  | 0 |  | 36.62 | 070772
070776 | CHAVE DE PARTIDA DE MOTOR TRIFÁSICO C/RELE FALTA DE FASE 5CV |  |  | Un | 605.16 |  | 177.46 |  | 782.62 | 070776
070777 | CHAVE DE PARTIDA DE MOTOR TRIFÁSICO C/RELE DE FALTA DE FASE 10CV |  |  | Un | 763.41 |  | 177.46 |  | 940.87 | 070777
070778 | CHAVE DE PARTIDA DE MOTOR TRIFÁSICO C/RELE DE FALTA DE FASE 2CV |  |  | Un | 594.49 |  | 177.46 |  | 771.95 | 070778
070779 | CHAVE DE PARTIDA DE MOTOR TRIFÁSICO C/RELE FALTA DE FASE 7 1/2CV |  |  | Un | 695.64 |  | 177.46 |  | 873.1 | 070779
070790 | CHAVE FUSIVEL 15 KV, 50A (CHAVE MATHEUS) |  |  | Un | 353.71 |  | 48.83 |  | 402.54 | 070790
070791 | CHAVE FUSIVEL,15 KV,100A, (CHAVE MATHEUS) |  |  | Un | 423.99 |  | 73.24 |  | 497.23 | 070791
070820 | CHAVE MAGNETICA C/RELE REGULAGEM 5-10A |  |  | Un | 232.68 |  | 58.59 |  | 291.27 | 070820
070821 | CHAVE MAGNETICA C/RELE REGULAGEM 7-11A |  |  | Un | 264.08 |  | 63.47 |  | 327.55 | 070821
070822 | CHAVE MAGNETICA C/RELE REGULAGEM 10,5-16,5A |  |  | Un | 274.22 |  | 68.36 |  | 342.58 | 070822
070823 | CHAVE MAGNETICA C/RELE REGULAGEM 25 - 45A |  |  | Un | 426.23 |  | 73.24 |  | 499.47 | 070823
070835 | CHAVE DE PARTIDA DE MOTOR TRIFÁSICO C/ RELE FALTA DE FASE 1/2CV |  |  | Un | 594.49 |  | 177.46 |  | 771.95 | 070835
070836 | CHAVE DE PARTIDA DE MOTOR TRIFÁSICO C/ RELE FALTA DE FASE 3/4CV |  |  | Un | 594.49 |  | 177.46 |  | 771.95 | 070836
070837 | CHAVE DE PARTIDA DE MOTOR TRIFÁSICO C/RELE FALTA DE FASE 1 CV |  |  | Un | 594.49 |  | 177.46 |  | 771.95 | 070837
070838 | CHAVE DE PARTIDA DE MOTOR TRIFÁSICO C/ RELE FALTA DE FASE 1 1/2CV |  |  | Un | 594.49 |  | 177.46 |  | 771.95 | 070838
070839 | CHAVE PARTIDA MOTOR TRIFÁSICA C/RELE FALTA DE FASE 3 CV |  |  | Un | 594.49 |  | 177.46 |  | 771.95 | 070839
070840 | CHAVE PARTIDA MOTOR TRIFÁSICA C/RELE FALTA DE FASE 15 CV |  |  | Un | 849.34 |  | 177.46 |  | 1026.8 | 070840
070842 | CHAVE PARTIDA MOTOR TRIFÁSICA C/RELE FALTA DE FASE 20CV |  |  | Un | 963.49 |  | 177.46 |  | 1140.95 | 070842
070845 | CHAVE REVERSORA ROTATIVA (COMUTAD.) TRIPOLAR 10A |  |  | Un | 109.9 |  | 112.3 |  | 222.2 | 070845
070857 | CHAVE REVERSORA ROTATIVA (COMUTAD.) TRIPOLAR 16A |  |  | Un | 127.88 |  | 122.07 |  | 249.95 | 070857
070858 | CHAVE REVERSORA ROTATIVA (COMUTAD.) TRIPOLAR 20A |  |  | Un | 139.87 |  | 131.84 |  | 271.71 | 070858
070859 | CHAVE REVERSORA ROTATIVA (COMUTAD.) TRIPOLAR 32A |  |  | Un | 175.83 |  | 141.6 |  | 317.43 | 070859
070860 | CHAVE REVERSORA ROTATIVA (COMUTAD.) TRIPOLAR 40A |  |  | Un | 234.71 |  | 151.37 |  | 386.08 | 070860
070861 | CHAVE REVERSORA ROTATIVA (COMUTAD.) TRIPOLAR 63A |  |  | Un | 403.6 |  | 161.13 |  | 564.73 | 070861
070862 | CHAVE REVERSORA ROTATIVA (COMUTAD.) TRIPOLAR 100A |  |  | Un | 490.87 |  | 180.67 |  | 671.54 | 070862
070880 | CHAVE TRIPOLAR TIPO PACCO 100-A |  |  | Un | 400.5 |  | 170.9 |  | 571.4 | 070880
070890 | CHAVE TRIPOLAR TIPO PACCO 16-A |  |  | Un | 115.08 |  | 112.3 |  | 227.38 | 070890
070891 | CHAVE TRIPOLAR TIPO PACCO 20-A |  |  | Un | 117.48 |  | 122.07 |  | 239.55 | 070891
070892 | CHAVE TRIPOLAR TIPO PACCO 32A |  |  | Un | 135.56 |  | 131.84 |  | 267.4 | 070892
070893 | CHAVE TRIPOLAR TIPO PACCO 40A |  |  | Un | 183.79 |  | 141.6 |  | 325.39 | 070893
070894 | CHAVE TRIPOLAR TIPO PACCO 63-A |  |  | Un | 266.86 |  | 151.37 |  | 418.23 | 070894
070910 | CHUMBADOR PARA CANTONEIRA D = 1/4" |  |  | Un | 1.48 |  | 0 |  | 1.48 | 070910
070911 | CHUMBADOR PARA CANTONEIRA D = 3/8" |  |  | Un | 4.8 |  | 0 |  | 4.8 | 070911
070920 | CINTA DE ACO GALVANIZADO DIAM.190 MM |  |  | Un | 38.05 |  | 9.76 |  | 47.81 | 070920
070921 | CINTA DE ACO GALVANIZADO DIAM.220 MM |  |  | Un | 40 |  | 9.76 |  | 49.76 | 070921
070922 | CINTA DE ACO GALVANIZADO DIAM.230MM |  |  | Un | 40.98 |  | 9.76 |  | 50.74 | 070922
070935 | CONDULETE MULTIPLO DE PVC COM 01 SAÍDA 3/4" (TIPO B OU E) SEM TAMPA |  |  | un | 10.96 |  | 17.73 |  | 28.69 | 070935
070936 | CONDULETE MULTIPLO DE PVC COM 02 SAÍDAS 3/4" (TIPO C, LL, LR OU LB) SEM TAMPA |  |  | un | 11.56 |  | 21.23 |  | 32.79 | 070936
070937 | CONDULETE MULTIPLO DE PVC COM 03 SAÍDAS 3/4" (TIPO T OU TB) SEM TAMPA |  |  | un | 12.16 |  | 24.73 |  | 36.89 | 070937
070938 | CONDULETE MULTIPLO DE PVC COM 04 SAÍDAS 3/4" (TIPO X) SEM TAMPA |  |  | un | 12.76 |  | 28.22 |  | 40.98 | 070938
070939 | CONDULETE MULTIPLO DE PVC COM 01 SAÍDA 1" (TIPO B OU E) SEM TAMPA |  |  | un | 11.46 |  | 17.73 |  | 29.19 | 070939
070940 | CONDULETE MULTIPLO DE PVC COM 02 SAÍDAS 1" (TIPO C, LL, LR OU LB) SEM TAMPA |  |  | un | 12.46 |  | 21.23 |  | 33.69 | 070940
070941 | CONDULETE MULTIPLO DE PVC COM 03 SAÍDAS 1" (TIPO T OU TB) SEM TAMPA |  |  | un | 13.46 |  | 24.73 |  | 38.19 | 070941
070942 | CONDULETE MULTIPLO DE PVC COM 04 SAÍDAS 1" (TIPO X) SEM TAMPA |  |  | un | 14.46 |  | 28.22 |  | 42.68 | 070942
070945 | CONDULETE MULTIPLO DE ALUMÍNIO COM 01 SAÍDA 3/4" (TIPO B OU E) SEM TAMPA |  |  | un | 14.18 |  | 17.73 |  | 31.91 | 070945
070946 | CONDULETE MULTIPLO DE ALUMÍNIO COM 02 SAÍDAS 3/4" (TIPO C, LL, LR OU LB) SEM TAMPA |  |  | un | 16.85 |  | 21.23 |  | 38.08 | 070946
070947 | CONDULETE MULTIPLO DE ALUMÍNIO COM 03 SAÍDAS 3/4" (TIPO T OU TB) SEM TAMPA |  |  | un | 19.52 |  | 24.73 |  | 44.25 | 070947
070948 | CONDULETE MULTIPLO DE ALUMÍNIO COM 04 SAÍDAS 3/4" (TIPO X) SEM TAMPA |  |  | un | 22.19 |  | 28.22 |  | 50.41 | 070948
070949 | CONDULETE MULTIPLO DE ALUMÍNIO COM 01 SAÍDA 1" (TIPO B OU E) SEM TAMPA |  |  | un | 14.9 |  | 17.73 |  | 32.63 | 070949
070950 | CONDULETE MULTIPLO DE ALUMÍNIO COM 02 SAÍDAS 1" (TIPO C, LL, LR OU LB) SEM TAMPA |  |  | un | 18.29 |  | 21.23 |  | 39.52 | 070950
070951 | CONDULETE MULTIPLO DE ALUMÍNIO COM 03 SAÍDAS 1" (TIPO T OU TB) SEM TAMPA |  |  | un | 21.68 |  | 24.73 |  | 46.41 | 070951
070952 | CONDULETE MULTIPLO DE ALUMÍNIO COM 04 SAÍDAS 1" (TIPO X) SEM TAMPA |  |  | un | 25.07 |  | 28.22 |  | 53.29 | 070952
071016 | CONECTOR DE COMPRESSÃO FORMATO H PARA CABO 25 A 70 MM2 |  |  | un | 8.72 |  | 19.53 |  | 28.25 | 071016
071020 | CONECTOR PARALELO DE ALUMÍNIO CA/CU 10-1/0 COM 01 PARAFUSO |  |  | Un | 10.87 |  | 21.96 |  | 32.83 | 071020
071026 | CONECTOR MACHO RJ-45 CAT. 6 |  |  | Un | 1.59 |  | 2.43 |  | 4.02 | 071026
071030 | CONECTOR TIPO PARAFUSO FENDIDO 4 MM2 |  |  | Un | 4.46 |  | 7.31 |  | 11.77 | 071030
071031 | CONECTOR TIPO PARAFUSO FENDIDO 6 MM2 |  |  | Un | 5.9 |  | 7.31 |  | 13.21 | 071031
071032 | CONECTOR TIPO PARAFUSO FENDIDO 10 MM2 |  |  | Un | 5.92 |  | 9.76 |  | 15.68 | 071032
071033 | CONECTOR TIPO PARAFUSO FENDIDO 16 MM2 |  |  | Un | 8.53 |  | 9.76 |  | 18.29 | 071033
071034 | CONECTOR TIPO PARAFUSO FENDIDO 25 MM2 |  |  | Un | 10.44 |  | 14.64 |  | 25.08 | 071034
071035 | CONECTOR TIPO PARAFUSO FENDIDO 35 MM2 |  |  | Un | 12.2 |  | 14.64 |  | 26.84 | 071035
071036 | CONECTOR TIPO PARAFUSO FENDIDO 50 MM2 |  |  | Un | 16.3 |  | 19.53 |  | 35.83 | 071036
071037 | CONECTOR TIPO PARAFUSO FENDIDO 70 MM2 |  |  | Un | 24.9 |  | 19.53 |  | 44.43 | 071037
071038 | CONECTOR TIPO PARAFUSO FENDIDO 95 MM2 |  |  | Un | 34.88 |  | 24.41 |  | 59.29 | 071038
071039 | CONECTOR TIPO PARAFUSO FENDIDO 120 MM2 |  |  | Un | 37.31 |  | 24.41 |  | 61.72 | 071039
071040 | CONECTOR TIPO PARAFUSO FENDIDO 150 MM2 |  |  | Un | 47.01 |  | 29.29 |  | 76.3 | 071040
071041 | CONECTOR TIPO PARAFUSO FENDIDO 185 MM2 |  |  | Un | 67.1 |  | 29.29 |  | 96.39 | 071041
071043 | CONECTOR TRIPOLAR EM PORCELANA PARA FIOS DE ATÉ 10MM2 (BORNES) 50A-250V (CHUVEIRO) |  |  | un | 4.13 |  | 14.15 |  | 18.28 | 071043
071060 | CONTATOR TRIPOLAR - 9A, 500V NOMINAL, COMANDO 220V, CATEGORIA AC-3 |  |  | Un | 112.3 |  | 97.66 |  | 209.96 | 071060
071061 | CONTATOR TRIPOLAR - 12A, 500V NOMINAL, COMANDO 220V, CATEGORIA AC-3. |  |  | Un | 120.57 |  | 102.54 |  | 223.11 | 071061
071062 | CONTATOR TRIPOLAR - 16A, 500V NOMINAL, COMANDO 220V, CATEGORIA AC-3. |  |  | Un | 124.96 |  | 107.42 |  | 232.38 | 071062
071063 | CONTATOR TRIPOLAR - 25A, 500V NOMINAL, 220V COMANDO, CATEGORIA AC-3. |  |  | Un | 166.15 |  | 112.3 |  | 278.45 | 071063
071064 | CONTATOR TRIPOLAR - 32A, 500V NOMINAL, COMANDO 220V, CATEGORIA AC-3. |  |  | Un | 227.71 |  | 117.19 |  | 344.9 | 071064
071073 | CONTATOR TRIPOLAR - 50A, 500V NOMINAL, COMANDO 220V, CATEGORIA AC-3. |  |  | un | 397.07 |  | 122.07 |  | 519.14 | 071073
071074 | CONTATOR TRIPOLAR - 65A, 500V NOMINAL, COMANDO 220V, CATEGORIA AC-3. |  |  | un | 613.65 |  | 126.95 |  | 740.6 | 071074
071075 | CONTATOR TRIPOLAR - 80A, 500V NOMINAL, COMANDO 220V, CATEGORIA AC-3. |  |  | un | 851.87 |  | 131.84 |  | 983.71 | 071075
071096 | COTOVELO EXTERNO PARA CANALETA (LINHA X OU EQUIVALENTE) 20X12 MM |  |  | un | 2.26 |  | 3.4 |  | 5.66 | 071096
071097 | COTOVELO EXTERNO PARA CANALETA (LINHA X OU EQUIVALENTE) 32X16 MM |  |  | un | 5.29 |  | 4.88 |  | 10.17 | 071097
071098 | COTOVELO EXTERNO PARA CANALETA (LINHA X OU EQUIVALENTE) 40X16 MM |  |  | un | 6.37 |  | 4.88 |  | 11.25 | 071098
071099 | COTOVELO EXTERNO PARA CANALETA (LINHA X OU EQUIVALENTE) 50X20 MM |  |  | un | 8.77 |  | 4.88 |  | 13.65 | 071099
071100 | COTOVELO EXTERNO PARA CANALETA (LINHA X OU EQUIVALENTE) 110X20 MM |  |  | Un | 16.62 |  | 5.85 |  | 22.47 | 071100
071101 | COTOVELO INTERNO PARA CANALETA (LINHA X OU EQUIVALENTE) 20X12 MM |  |  | Un | 2.27 |  | 3.4 |  | 5.67 | 071101
071102 | COTOVELO INTERNO PARA CANALETA (LINHA X OU EQUIVALENTE) 32X16 MM |  |  | un | 6.15 |  | 4.88 |  | 11.03 | 071102
071103 | COTOVELO INTERNO PARA CANALETA (LINHA X OU EQUIVALENTE) 40X16 MM |  |  | un | 8.74 |  | 4.88 |  | 13.62 | 071103
071104 | COTOVELO INTERNO PARA CANALETA (LINHA X OU EQUIVALENTE) 50X20 MM |  |  | un | 9.54 |  | 4.88 |  | 14.42 | 071104
071105 | COTOVELO INTERNO PARA CANALETA (LINHA X OU EQUIVALENTE) 110X20 MM |  |  | un | 18.16 |  | 5.85 |  | 24.01 | 071105
071110 | CRUZETA POLIMÉRICA 90X112X2400 MM |  |  | Un | 367.52 |  | 22.45 |  | 389.97 | 071110
071111 | CRUZETA HORIZONTAL 90º PARA ELETROCALHA 50X50 MM |  |  | Un | 23.17 |  | 9.76 |  | 32.93 | 071111
071115 | CURVA DE INVERSAO PARA ELETROCALHA 50 X 50 MM |  |  | Un | 19.77 |  | 7.81 |  | 27.58 | 071115
071120 | CURVA 90 GRAUS AÇO ZINCADO DIÂMETRO 1/2" |  |  | Un | 4.59 |  | 4.88 |  | 9.47 | 071120
071121 | CURVA 90 GRAUS AÇO ZINCADO DIÂMETRO 3/4" |  |  | Un | 4.69 |  | 6.34 |  | 11.03 | 071121
071122 | CURVA 90 GRAUS AÇO ZINCADO DIÂMETRO 1" |  |  | Un | 5.67 |  | 6.82 |  | 12.49 | 071122
071123 | CURVA 90 GRAUS AÇO ZINCADO DIÂMETRO 1.1/4" |  |  | Un | 12.06 |  | 14.64 |  | 26.7 | 071123
071124 | CURVA 90 GRAUS AÇO ZINCADO DIÂMETRO 1.1/2" |  |  | Un | 14.93 |  | 17.08 |  | 32.01 | 071124
071125 | CURVA 90 GRAUS AÇO ZINCADO DIÂMETRO 2" |  |  | Un | 26.14 |  | 22.94 |  | 49.08 | 071125
071126 | CURVA 90 GRAUS AÇO ZINCADO DIÂMETRO 2.1/2" |  |  | Un | 66.52 |  | 48.83 |  | 115.35 | 071126
071127 | CURVA 90 GRAUS AÇO ZINCADO DIÂMETRO 3" |  |  | Un | 85.59 |  | 73.24 |  | 158.83 | 071127
071128 | CURVA 90 GRAUS AÇO ZINCADO DIÂMETRO 4" |  |  | Un | 132.01 |  | 87.89 |  | 219.9 | 071128
071140 | CURVA DE 90 GRAUS DE PVC RIGIDO DIAM.1/2" |  |  | Un | 2.5 |  | 3.4 |  | 5.9 | 071140
071141 | CURVA DE 90 GRAUS DE PVC RIGIDO DIAM. 3/4" |  |  | Un | 2.64 |  | 4.88 |  | 7.52 | 071141
071142 | CURVA DE 90 GRAUS DE PVC RIGIDO DIAM. 1" |  |  | Un | 3.28 |  | 6.34 |  | 9.62 | 071142
071143 | CURVA DE 90 GRAUS DE PVC RIGIDO DIAM. 1.1/4" |  |  | Un | 4.79 |  | 9.76 |  | 14.55 | 071143
071144 | CURVA DE 90 GRAUS DE PVC RIGIDO DIAM. 1.1/2" |  |  | Un | 5.04 |  | 19.17 |  | 24.21 | 071144
071145 | CURVA DE 90 GRAUS DE PVC RIGIDO DIAM. 2" |  |  | Un | 11.09 |  | 18.54 |  | 29.63 | 071145
071146 | CURVA DE 90 GRAUS DE PVC RIGIDO DIAM. 2.1/2" |  |  | Un | 13.46 |  | 39.06 |  | 52.52 | 071146
071147 | CURVA DE 90 GRAUS DE PVC RIGIDO DIAM. 3" |  |  | Un | 22.04 |  | 48.83 |  | 70.87 | 071147
071148 | CURVA DE 90 GRAUS DE PVC RIGIDO DIAM. 4" |  |  | Un | 48.62 |  | 58.59 |  | 107.21 | 071148
071150 | CURVA DE 90 GRAUS AÇO GALVANIZADO DIAM.1/2" |  |  | Un | 5.52 |  | 4.88 |  | 10.4 | 071150
071151 | CURVA DE 90 GRAUS AÇO GALVANIZADO DIAM.3/4" |  |  | Un | 5.67 |  | 6.34 |  | 12.01 | 071151
071152 | CURVA DE 90 GRAUS AÇO GALVANIZADO DIAM.1" |  |  | Un | 7.44 |  | 6.82 |  | 14.26 | 071152
071153 | CURVA DE 90 GRAUS AÇO GALVANIZADO DIAM.1.1/4" |  |  | Un | 16.6 |  | 14.64 |  | 31.24 | 071153
071154 | CURVA DE 90 GRAUS AÇO GALVANIZADO DIAM. 1.1/2" |  |  | Un | 24.27 |  | 17.08 |  | 41.35 | 071154
071155 | CURVA DE 90 GRAUS AÇO GALVANIZADO DIAM. 2" |  |  | Un | 34.5 |  | 22.94 |  | 57.44 | 071155
071156 | CURVA DE 90 GRAUS AÇO GALVANIZADO DIAM. 2.1/2" |  |  | Un | 103.39 |  | 48.83 |  | 152.22 | 071156
071157 | CURVA DE 90 GRAUS AÇO GALVANIZADO DIAM. 3" |  |  | Un | 130.41 |  | 73.24 |  | 203.65 | 071157
071158 | CURVA DE 90 GRAUS AÇO GALVANIZADO DIÂMETRO 4" |  |  | Un | 197.44 |  | 87.89 |  | 285.33 | 071158
071159 | DESVIO A DIREITA PARA ELETROCALHA 50 X 50 MM |  |  | Un | 22.82 |  | 7.81 |  | 30.63 | 071159
071170 | DIMMER ROTATIVO SIMPLES 400 A 500W |  |  | Un | 38.35 |  | 10.24 |  | 48.59 | 071170
071171 | DISJUNTOR MONOPOLAR DE 10 A 32-A |  |  | Un | 10.43 |  | 14.64 |  | 25.07 | 071171
071172 | DISJUNTOR MONOPOLAR DE 35 A 50-A |  |  | Un | 12.7 |  | 14.64 |  | 27.34 | 071172
071173 | DISJUNTOR TRIPOLAR DE 10 A 35-A |  |  | Un | 51.75 |  | 43.94 |  | 95.69 | 071173
071174 | DISJUNTOR TRIPOLAR 40 A 50A |  |  | Un | 60.28 |  | 43.94 |  | 104.22 | 071174
071175 | DISJUNTOR TRIPOLAR DE 60 A 100-A |  |  | Un | 243.91 |  | 43.94 |  | 287.85 | 071175
071176 | DISJUNTOR TRIPOLAR DE 125-A |  |  | Un | 247.31 |  | 43.94 |  | 291.25 | 071176
071177 | DISJUNTOR TRIPOLAR DE 150 A 175-A |  |  | Un | 422.66 |  | 43.94 |  | 466.6 | 071177
071178 | DISJUNTOR TRIPOLAR DE 200-A |  |  | Un | 452.55 |  | 43.94 |  | 496.49 | 071178
071179 | DISJUNTOR TRIPOLAR DE 225-A |  |  | Un | 481.11 |  | 43.94 |  | 525.05 | 071179
071180 | DISJUNTOR TRIPOLAR DE 250-A |  |  | Un | 637.55 |  | 43.94 |  | 681.49 | 071180
071181 | DISJUNTOR TRIPOLAR DE 300 A 350-A |  |  | Un | 1113.88 |  | 43.94 |  | 1157.82 | 071181
071184 | DISPOSITIVO DE PROTEÇÃO CONTRA SURTOS (D.P.S.) 275V DE 8 A 40KA |  |  | Un | 56.71 |  | 48.83 |  | 105.54 | 071184
071186 | DISPOSITIVO DE PROTEÇÃO CONTRA SURTOS (D.P.S.) 275V DE 90KA |  |  | Un | 138.89 |  | 48.83 |  | 187.72 | 071186
071190 | ELETROCALHA PRÉ-ZINCADA, CH. 22, PERFIL "C" COM ABAS 50X50 MM SEM TAMPA |  |  | M | 20.4 |  | 15.62 |  | 36.02 | 071190
071193 | ELETRODUTO PVC FLEXÍVEL - MANGUEIRA CORRUGADA LEVE - DIAM. 20MM |  |  | M | 2.09 |  | 8.29 |  | 10.38 | 071193
071194 | ELETRODUTO PVC FLEXÍVEL - MANGUEIRA CORRUGADA LEVE - DIAM. 25MM |  |  | M | 2.2 |  | 8.29 |  | 10.49 | 071194
071195 | ELETRODUTO PVC FLEXÍVEL - MANGUEIRA CORRUGADA LEVE - DIAM. 32MM |  |  | M | 2.79 |  | 9.76 |  | 12.55 | 071195
071196 | ELETRODUTO PVC FLEXÍVEL - MANGUEIRA CORRUGADA REFORÇADA - DIAM. 40MM |  |  | M | 2.5 |  | 9.76 |  | 12.26 | 071196
071197 | ELETRODUTO PVC FLEXÍVEL - MANGUEIRA CORRUGADA REFORÇADA - DIAM. 50MM |  |  | M | 3.78 |  | 18.05 |  | 21.83 | 071197
071198 | ELETRODUTO PVC FLEXÍVEL - MANGUEIRA CORRUGADA REFORÇADA - DIAM. 60MM |  |  | M | 4.08 |  | 24.41 |  | 28.49 | 071198
071199 | ELETRODUTO PVC FLEXÍVEL - MANGUEIRA CORRUGADA REFORÇADA - DIAM. 75MM |  |  | M | 7.07 |  | 39.06 |  | 46.13 | 071199
071200 | ELETRODUTO DE PVC RIGIDO DIAMETRO 1/2" |  |  | M | 3.1 |  | 8.29 |  | 11.39 | 071200
071201 | ELETRODUTO DE PVC RIGIDO DIAMETRO 3/4" |  |  | M | 4.99 |  | 8.29 |  | 13.28 | 071201
071202 | ELETRODUTO DE PVC RIGIDO DIAMETRO 1" |  |  | M | 6.95 |  | 9.76 |  | 16.71 | 071202
071203 | ELETRODUTO DE PVC RIGIDO DIAMETRO 1.1/2" |  |  | M | 14.21 |  | 18.05 |  | 32.26 | 071203
071204 | ELETRODUTO DE PVC RIGIDO DIAMETRO 1.1/4" |  |  | M | 9.04 |  | 20.5 |  | 29.54 | 071204
071205 | ELETRODUTO DE PVC RIGIDO DIAMETRO 2" |  |  | M | 14.97 |  | 24.41 |  | 39.38 | 071205
071206 | ELETRODUTO DE PVC RIGIDO DIAMETRO 2.1/2" |  |  | M | 20.21 |  | 32.7 |  | 52.91 | 071206
071207 | ELETRODUTO DE PVC RIGIDO DIAMETRO 3" |  |  | M | 24.8 |  | 39.06 |  | 63.86 | 071207
071208 | ELETRODUTO DE PVC RIGIDO DIAMETRO 4" |  |  | M | 39.43 |  | 48.83 |  | 88.26 | 071208
071210 | ELETRODUTO EM AÇO GALVANIZADO A FOGO DIÂMETRO 1/2" - PESADO |  |  | M | 13.85 |  | 9.76 |  | 23.61 | 071210
071211 | ELETRODUTO EM AÇO GALVANIZADO A FOGO DIÂMETRO 3/4" - PESADO |  |  | M | 26.05 |  | 14.64 |  | 40.69 | 071211
071212 | ELETRODUTO EM AÇO GALVANIZADO A FOGO DIÂMETRO 1" - PESADO |  |  | M | 25.97 |  | 19.53 |  | 45.5 | 071212
071213 | ELETRODUTO EM AÇO GALVANIZADO A FOGO DIÂMETRO 1 1/4" - PESADO |  |  | M | 39.5 |  | 31.73 |  | 71.23 | 071213
071214 | ELETRODUTO EM AÇO GALVANIZADO A FOGO DIÂMETRO 1 1/2" - PESADO |  |  | M | 45.5 |  | 34.18 |  | 79.68 | 071214
071215 | ELETRODUTO EM AÇO GALVANIZADO A FOGO DIÂMETRO 2" - PESADO |  |  | M | 45.67 |  | 39.06 |  | 84.73 | 071215
071216 | ELETRODUTO EM AÇO GALVANIZADO A FOGO DIÂMETRO 2 1/2" - PESADO |  |  | M | 50.31 |  | 68.36 |  | 118.67 | 071216
071217 | ELETRODUTO EM AÇO GALVANIZADO A FOGO DIÂMETRO 3" - PESADO |  |  | M | 85.93 |  | 78.12 |  | 164.05 | 071217
071218 | ELETRODUTO EM AÇO GALVANIZADO A FOGO DIÂMETRO 4" - PESADO |  |  | M | 121.43 |  | 97.66 |  | 219.09 | 071218
071230 | ELETRODUTO METALICO FLEXIVEL DIAMETRO DIAM.1/2" |  |  | M | 7.14 |  | 8.29 |  | 15.43 | 071230
071231 | ELETRODUTO METALICO FLEXIVEL DIAMETRO DIAM.3/4" |  |  | M | 9.5 |  | 8.29 |  | 17.79 | 071231
071232 | ELETRODUTO METALICO FLEXIVEL DIAMETRO DIAM. 1" |  |  | M | 13.59 |  | 8.29 |  | 21.88 | 071232
071250 | ELETRODUTO EM AÇO ZINCADO DIÂMETRO 1/2" |  |  | M | 6.59 |  | 9.76 |  | 16.35 | 071250
071251 | ELETRODUTO EM AÇO ZINCADO DIÂMETRO 3/4" |  |  | M | 7.51 |  | 14.64 |  | 22.15 | 071251
071252 | ELETRODUTO EM AÇO ZINCADO DIÂMETRO 1" |  |  | M | 10.7 |  | 19.53 |  | 30.23 | 071252
071253 | ELETRODUTO EM AÇO ZINCADO DIÂMETRO 1.1/4" |  |  | M | 14.87 |  | 31.73 |  | 46.6 | 071253
071254 | ELETRODUTO EM AÇO ZINCADO DIÂMETRO 1.1/2" |  |  | M | 17.86 |  | 34.18 |  | 52.04 | 071254
071255 | ELETRODUTO EM AÇO ZINCADO DIÂMETRO 2" |  |  | M | 20.1 |  | 39.06 |  | 59.16 | 071255
071256 | ELETRODUTO EM AÇO ZINCADO DIÂMETRO 2.1/2" |  |  | M | 53.98 |  | 68.36 |  | 122.34 | 071256
071257 | ELETRODUTO EM AÇO ZINCADO DIÂMETRO 3" |  |  | M | 60.05 |  | 78.12 |  | 138.17 | 071257
071258 | ELETRODUTO EM AÇO ZINCADO DIÂMETRO 4" |  |  | M | 98.44 |  | 97.66 |  | 196.1 | 071258
071267 | ELO FUSÍVEL 5 H |  |  | Un | 5.45 |  | 12.2 |  | 17.65 | 071267
071268 | ELO FUSÍVEL 6 K |  |  | Un | 11.16 |  | 12.2 |  | 23.36 | 071268
071270 | ELO FUSIVEL 8 K - 15 KV |  |  | Un | 12.76 |  | 12.2 |  | 24.96 | 071270
071271 | ELO FUSIVEL 10 K - 15 KV |  |  | Un | 14.75 |  | 12.2 |  | 26.95 | 071271
071275 | ESTICADOR PARA CABO DE AÇO 1/4" |  |  | Un | 4.84 |  | 9.76 |  | 14.6 | 071275
071277 | EMENDA INTERNA PARA ELETROCALHA (50 X 50 MM) |  |  | Un | 3.12 |  | 7.31 |  | 10.43 | 071277
071278 | ESPELHO BAQUELITE 4" X 2" 1 FURO RJ-45 |  |  | Un | 2.16 |  | 1.46 |  | 3.62 | 071278
071279 | ESPELHO BAQUELITE 4" X 2" 2 FUROS RJ-45 |  |  | Un | 2.18 |  | 1.46 |  | 3.64 | 071279
071280 | FIO DE COBRE NU 2,5 MM2 (45,05M /KG) |  |  | M | 1.94 |  | 2.68 |  | 4.62 | 071280
071281 | FIO DE COBRE NU 4 MM2 (28,00 M/KG) |  |  | M | 2.93 |  | 2.92 |  | 5.85 | 071281
071282 | FIO DE COBRE NU 6 MM2 (18,00 M/KG) |  |  | M | 8.68 |  | 3.17 |  | 11.85 | 071282
071283 | FIO DE COBRE NU 10 MM2 (11,00 M/KG) |  |  | M | 12.03 |  | 3.4 |  | 15.43 | 071283
071290 | FIO ISOLADO PVC 750 V, 1,5 MM2 |  |  | M | 1.96 |  | 2.43 |  | 4.39 | 071290
071291 | FIO ISOLADO PVC 750 V, 2,5 MM2 |  |  | M | 3.26 |  | 2.68 |  | 5.94 | 071291
071292 | FIO ISOLADO PVC 750 V, 4 MM2 |  |  | M | 3.62 |  | 2.92 |  | 6.54 | 071292
071293 | FIO ISOLADO PVC 750 V, 6 MM2 |  |  | M | 6.83 |  | 3.17 |  | 10 | 071293
071294 | FIO ISOLADO PVC 750 V, 10 MM2 |  |  | M | 11.73 |  | 3.4 |  | 15.13 | 071294
071320 | FITA DE AUTO FUSAO, ROLO DE 2,00 M |  |  | Un | 9.82 |  | 2.43 |  | 12.25 | 071320
071321 | FITA DE AUTO FUSAO, ROLO E 10,00 MM |  |  | Un | 32.87 |  | 9.76 |  | 42.63 | 071321
071329 | FITA ISOLANTE, ROLO DE 5,00 M |  |  | Un | 3.77 |  | 4.88 |  | 8.65 | 071329
071330 | FITA ISOLANTE, ROLO DE 10,00 M |  |  | Un | 7.04 |  | 9.76 |  | 16.8 | 071330
071331 | FITA ISOLANTE, ROLO DE 20,00 M |  |  | Un | 10 |  | 19.53 |  | 29.53 | 071331
071365 | GRAMPO DE ANCORAGEM POLIMÉRICO |  |  | un | 40.51 |  | 19.53 |  | 60.04 | 071365
071371 | GRAMPO PARA CABO DE AÇO 1/4" |  |  | Un | 1.11 |  | 7.81 |  | 8.92 | 071371
071380 | HASTE REVESTIDA COBRE(COPPERWELD) 5/8" X 2,40 M C/CONECTOR |  |  | Un | 157.75 |  | 14.64 |  | 172.39 | 071380
071381 | HASTE REV.COBRE(COPPERWELD) 5/8" X 3,00 M C/CONECTOR |  |  | Un | 158.11 |  | 19.53 |  | 177.64 | 071381
071390 | HASTE CANTONEIRA 2,00 M C/CONECTOR |  |  | Un | 79.17 |  | 19.53 |  | 98.7 | 071390
071391 | HASTE CANTONEIRA 2,40 M C/CONECTOR |  |  | Un | 81.41 |  | 24.41 |  | 105.82 | 071391
071400 | IGNITOR S-52 PARA LÂMPADA DE VAPOR METÁLICO 2000 W. |  |  | Un | 39.63 |  | 19.53 |  | 59.16 | 071400
071410 | INTERRUPTOR BIPOLAR SIMPLES 25-A (P/ AR CONDICIONADO) |  |  | Un | 40.75 |  | 18.05 |  | 58.8 | 071410
071411 | INTERRUPTOR 1 SEÇÃO (LINHA X OU EQUIVALENTE) |  |  | Un | 9.5 |  | 10.24 |  | 19.74 | 071411
071412 | INTERRUPTOR 2 SEÇÕES (LINHA X OU EQUIVALENTE) |  |  | Un | 20.01 |  | 18.05 |  | 38.06 | 071412
071430 | INTERRUPTOR INTERMEDIARIO (FOUR-WAY) |  |  | Un | 23.36 |  | 25.87 |  | 49.23 | 071430
071431 | INTERRUPTOR PARALELO SIMPLES (1 SECAO) |  |  | Un | 11.45 |  | 14.15 |  | 25.6 | 071431
071432 | INTERRUPTOR PARALELO DUPLO (2 SECOES) |  |  | Un | 15.57 |  | 25.87 |  | 41.44 | 071432
071440 | INTERRUPTOR SIMPLES (1 SECAO) |  |  | Un | 8.89 |  | 10.24 |  | 19.13 | 071440
071441 | INTERRUPTOR SIMPLES (2 SECOES) |  |  | Un | 14.03 |  | 18.05 |  | 32.08 | 071441
071442 | INTERRUPTOR SIMPLES (3 SECOES) |  |  | Un | 21.11 |  | 25.87 |  | 46.98 | 071442
071443 | INTERRUPTOR SIMPLES 1 SEÇÃO E 1 TOMADA HEXAGONAL 2P + T - 10A CONJUGADOS |  |  | Un | 14.19 |  | 18.05 |  | 32.24 | 071443
071450 | INTERRUPTOR DIFERENCIAL RESIDUAL (D.R.) BIPOLAR DE 25A-30mA |  |  | Un | 97.03 |  | 29.29 |  | 126.32 | 071450
071451 | INTERRUPTOR DIFERENCIAL RESIDUAL (D.R.) BIPOLAR DE 40A-30mA |  |  | Un | 111.82 |  | 29.29 |  | 141.11 | 071451
071452 | INTERRUPTOR DIFERENCIAL RESIDUAL (D.R.) BIPOLAR DE 63A-30mA |  |  | Un | 153.17 |  | 29.29 |  | 182.46 | 071452
071455 | INTERRUPTOR DIFERENCIAL RESIDUAL (D.R.) TETRAPOLAR DE 25A-30mA |  |  | Un | 146.09 |  | 48.83 |  | 194.92 | 071455
071456 | INTERRUPTOR DIFERENCIAL RESIDUAL (D.R.) TETRAPOLAR DE 40A-30mA |  |  | Un | 169.02 |  | 48.83 |  | 217.85 | 071456
071457 | INTERRUPTOR DIFERENCIAL RESIDUAL (D.R.) TETRAPOLAR DE 63A-30mA |  |  | Un | 172.18 |  | 48.83 |  | 221.01 | 071457
071460 | ISOLADOR EPOXI 25X30 (BUJAO) |  |  | Un | 9.6 |  | 14.64 |  | 24.24 | 071460
071461 | ISOLADOR EPOXI 30X30 (BUJAO) |  |  | Un | 9.72 |  | 14.64 |  | 24.36 | 071461
071462 | ISOLADOR EPOXI 40X30 (BUJAO) |  |  | Un | 10.76 |  | 14.64 |  | 25.4 | 071462
071463 | ISOLADOR EPOXI 50X40 (BUJAO) |  |  | Un | 14.48 |  | 14.64 |  | 29.12 | 071463
071464 | ISOLADOR EPOXI 60X30 (BUJAO) |  |  | Un | 20.41 |  | 14.64 |  | 35.05 | 071464
071465 | ISOLADOR EPOXI 60 X 50 (BUJAO) |  |  | Un | 21.75 |  | 14.64 |  | 36.39 | 071465
071470 | ISOLADOR DE BAQUELITA COM CHAPA DE ENCOSTO |  |  | Un | 9.22 |  | 17.82 |  | 27.04 | 071470
071471 | ISOLADOR DE BAQUELITE SIMPLES COM SUPORTE E ABRAÇADEIRA METÁLICA 1.1/2" |  |  | Un | 17.08 |  | 17.08 |  | 34.16 | 071471
071472 | ISOLADOR DE BAQUELITE SIMPLES COM GRAPA PARA CHUMBAR 100 MM |  |  | Un | 8.51 |  | 17.82 |  | 26.33 | 071472
071473 | ISOLADOR DE BAQUELITE REFORÇADO FIXAÇÃO PARA QUINA DE 90º |  |  | Un | 16.02 |  | 35.65 |  | 51.67 | 071473
071474 | ISOLADOR DE BAQUELITE SIMPLES COM CALHA |  |  | Un | 22.86 |  | 17.82 |  | 40.68 | 071474
071476 | ISOLADOR DE ANCORAGEM POLIMÉRICO 15KV |  |  | un | 91.55 |  | 9.76 |  | 101.31 | 071476
071480 | ISOLADOR ROLDANA PORCELANA 72 X 72 MM |  |  | Un | 6.78 |  | 9.76 |  | 16.54 | 071480
071481 | ISOLADOR ROLDANA PORCELANA 76 X 79 MM |  |  | Un | 12 |  | 9.76 |  | 21.76 | 071481
071490 | ISOLADOR ROLDANA PVC PEQUENO (101) |  |  | Un | 0.25 |  | 7.31 |  | 7.56 | 071490
071491 | ISOLADOR ROLDANA PVC MEDIO (102) |  |  | Un | 0.5 |  | 7.31 |  | 7.81 | 071491
071492 | ISOLADOR ROLDANA PVC GRANDE (103) |  |  | Un | 0.71 |  | 9.76 |  | 10.47 | 071492
071500 | ISOLADOR, PINO 15 KV ROSCA 25 MM |  |  | Un | 46.01 |  | 9.76 |  | 55.77 | 071500
071510 | LAÇO PREFORMADO DE DISTRIBUICAO |  |  | Un | 6.58 |  | 9.76 |  | 16.34 | 071510
071520 | LAMPADA A VAPOR DE MERCURIO 125 W |  |  | Un | 16.39 |  | 3.9 |  | 20.29 | 071520
071521 | LAMPADA A VAPOR MERCURIO 250 W |  |  | Un | 36.21 |  | 3.9 |  | 40.11 | 071521
071522 | LAMPADA A VAPOR MERCURIO 400 W |  |  | Un | 50.51 |  | 3.9 |  | 54.41 | 071522
071523 | LAMPADA A VAPOR METALICO 2000 W |  |  | Un | 767.11 |  | 3.9 |  | 771.01 | 071523
071524 | LAMPADA VAPOR METALICO OVOIDE 70 W |  |  | Un | 41.69 |  | 3.9 |  | 45.59 | 071524
071525 | LAMPADA VAPOR METALICO OVOIDE 150 W |  |  | Un | 32.34 |  | 3.9 |  | 36.24 | 071525
071526 | LAMPADA VAPOR METALICO OVOIDE 250W |  |  | Un | 60.71 |  | 3.9 |  | 64.61 | 071526
071527 | LAMPADA VAPOR METALICO OVOIDE 400 W |  |  | Un | 73 |  | 3.9 |  | 76.9 | 071527
071528 | LAMPADA VAPOR METALICO TUBULAR 1000 W |  |  | Un | 218.64 |  | 3.9 |  | 222.54 | 071528
071537 | LÂMPADA BULBO LED, BASE E27, BIVOLT 8/9 W, 800 A 900 LUMENS, LUZ BRANCA |  |  | un | 6.08 |  | 3.9 |  | 9.98 | 071537
071538 | LÂMPADA BULBO LED, BASE E27, BIVOLT 12/15 W, 1000 A 1400 LUMENS, LUZ BRANCA |  |  | un | 6.79 |  | 3.9 |  | 10.69 | 071538
071539 | LÂMPADA BULBO LED, BASE E27, BIVOLT 17/20 W, 1500 A 1900 LUMENS, LUZ BRANCA |  |  | un | 10.44 |  | 3.9 |  | 14.34 | 071539
071540 | LÂMPADA BULBO LED, BASE E27, BIVOLT 30 W, 2400 A 3000 LUMENS, LUZ BRANCA |  |  | un | 18.33 |  | 3.9 |  | 22.23 | 071540
071541 | LÂMPADA TUBULAR LED, BASE G13, BIVOLT 8/10 W, 900 A 1000 LUMENS, LUZ BRANCA |  |  | un | 16 |  | 3.9 |  | 19.9 | 071541
071542 | LÂMPADA TUBULAR LED, BASE G13, BIVOLT 15/20 W, 1800 A 1900 LUMENS, LUZ BRANCA |  |  | un | 16.89 |  | 3.9 |  | 20.79 | 071542
071543 | LÂMPADA TUBULAR LED, BASE G13, BIVOLT 26 W, 3900 LUMENS, LUZ BRANCA |  |  | un | 81 |  | 3.9 |  | 84.9 | 071543
071560 | LAMPADA MISTA DE 160 W |  |  | Un | 30.12 |  | 3.9 |  | 34.02 | 071560
071561 | LAMPADA MISTA 250 W |  |  | Un | 35.11 |  | 3.9 |  | 39.01 | 071561
071562 | LAMPADA MISTA 500 W |  |  | Un | 63.68 |  | 3.9 |  | 67.58 | 071562
071590 | LAMPADA VAPOR DE SODIO OVOIDE 150 W |  |  | Un | 41.01 |  | 3.9 |  | 44.91 | 071590
071591 | LAMPADA VAPOR DE SODIO (OVOIDE) 250 W |  |  | Un | 48.55 |  | 3.9 |  | 52.45 | 071591
071592 | LAMPADA VAPOR DE SODIO (OVOIDE) 400W |  |  | Un | 46.96 |  | 3.9 |  | 50.86 | 071592
071598 | LUMINÁRIA DE EMERGÊNCIA 30 LEDS |  |  | un | 19.33 |  | 8.13 |  | 27.46 | 071598
071603 | LUMINÁRIA LED PARA ILUMINAÇÃO PÚBLICA 240W A 280W |  |  | un | 970.45 |  | 24.41 |  | 994.86 | 071603
071609 | LUMINÁRIA BLINDADA PARA TETO COM GRADE ( MÉDIA ) - BASE E-27 |  |  | Un | 130.07 |  | 15.74 |  | 145.81 | 071609
071610 | LUMINÁRIA TIPO ARANDELA DE USO EXTERNO BLINDADA COM GRADE ( PEQUENA ) - BASE E-27 |  |  | un | 80.02 |  | 15.74 |  | 95.76 | 071610
071612 | LUMINÁRIA TIPO ARANDELA DE USO EXTERNO BLINDADA COM GRADE ( MÉDIA ) - BASE E-27 |  |  | un | 80.17 |  | 15.74 |  | 95.91 | 071612
071613 | LUMINÁRIA TIPO ARANDELA DE USO EXTERNO BLINDADA COM GRADE ( GRANDE ) - BASE E-27 |  |  | un | 146.5 |  | 15.74 |  | 162.24 | 071613
071614 | LUMINÁRIA TIPO ARANDELA DE USO INTERNO - BASE E-27 |  |  | un | 83.2 |  | 15.74 |  | 98.94 | 071614
071615 | LUMINÁRIA TIPO ARANDELA DE USO EXTERNO - BASE E-27 |  |  | un | 95.61 |  | 15.74 |  | 111.35 | 071615
071626 | LUMINÁRIA PARA JARDIM COM POSTE 2,50 M COM 01 GLOBO - INCLUSO BASE DE CONCRETO PADRÃO GOINFRA E FIXAÇÃO |  |  | un | 654.41 |  | 126.81 |  | 781.22 | 071626
071627 | LUMINÁRIA PARA JARDIM COM POSTE 2,50 M COM 02 GLOBOS - INCLUSO BASE DE CONCRETO PADRÃO GOINFRA E FIXAÇÃO |  |  | un | 802.01 |  | 142.57 |  | 944.58 | 071627
071630 | LUMINÁRIA DE EMBUTIR REGULÁVEL ("OLHO DE BOI") - BASE E-27 - INCLUSO CORTE NO FORRO |  |  | Un | 23.21 |  | 16.27 |  | 39.48 | 071630
071640 | LUMINÁRIA TIPO SINALIZADOR PARA 01 LÂMPADA |  |  | Un | 85.6 |  | 15.74 |  | 101.34 | 071640
071642 | LUMINÁRIA TIPO SINALIZADOR PARA 02 LÂMPADAS |  |  | Un | 154.31 |  | 15.74 |  | 170.05 | 071642
071645 | LUMINÁRIA TIPO PLAFON DE SOBREPOR REDONDA PARA 02 LÂMPADAS |  |  | un | 131.08 |  | 15.74 |  | 146.82 | 071645
071646 | LUMINÁRIA PLAFON LED QUADRADA DE SOBREPOR, 18W, 20X20 CM (MEDIDAS APROXIMADAS) |  |  | un | 34.38 |  | 15.74 |  | 50.12 | 071646
071647 | LUMINÁRIA PLAFON LED QUADRADA DE EMBUTIR, 18W, 20X20 CM (MEDIDAS APROXIMADAS) - INCLUSO CORTE NO FORRO |  |  | un | 29.4 |  | 16.2 |  | 45.6 | 071647
071648 | LUMINÁRIA PLAFON LED QUADRADA DE SOBREPOR, 30W, 40X40 CM (MEDIDAS APROXIMADAS) |  |  | un | 122.28 |  | 15.74 |  | 138.02 | 071648
071649 | LUMINÁRIA PLAFON LED QUADRADA DE EMBUTIR, 30W, 40X40 CM (MEDIDAS APROXIMADAS) - INCLUSO CORTE NO FORRO |  |  | un | 105.29 |  | 17.45 |  | 122.74 | 071649
071655 | LUMINÁRIA CIRCULAR SEM VIDRO PARA QUADRA ATE 400 W - BASE E-40 |  |  | Un | 125.87 |  | 15.74 |  | 141.61 | 071655
071660 | LUMINÁRIA CIRCULAR COM VIDRO PARA QUADRA ATÉ 400 W - BASE E-40 |  |  | Un | 255.87 |  | 15.74 |  | 271.61 | 071660
071661 | LUMINÁRIA LED CIRCULAR PARA QUADRA 200W |  |  | un | 397.76 |  | 15.74 |  | 413.5 | 071661
071670 | LUMINÁRIA DE SOBREPOR USO AO TEMPO (TARTARUGA) - BASE E-27 |  |  | Un | 44.12 |  | 15.74 |  | 59.86 | 071670
071679 | LUMINÁRIA - BASE EM CONCRETO PADRÃO GOINFRA PARA AS LUMINÁRIAS TIPO PROJETOR (CASO NECESSÁRIO ) |  |  | un | 45.54 |  | 39.86 |  | 85.4 | 071679
071682 | LUMINÁRIA TIPO PROJETOR CIRCULAR ATÉ 200 W - BASE E-27 |  |  | un | 83.8 |  | 15.74 |  | 99.54 | 071682
071683 | LUMINÁRIA TIPO PROJETOR CIRCULAR ATÉ 400 W - BASE E-40 |  |  | un | 187.94 |  | 15.74 |  | 203.68 | 071683
071684 | LUMINÁRIA TIPO PROJETOR RETANGULAR ATÉ 400 W - BASE E-40 |  |  | un | 103.43 |  | 15.74 |  | 119.17 | 071684
071685 | LUMINÁRIA TIPO PROJETOR RETANGULAR COM PORTA REATOR ATÉ 400 W - BASE E-40 |  |  | un | 153.48 |  | 15.74 |  | 169.22 | 071685
071686 | LUMINÁRIA TIPO PROJETOR RETANGULAR ATÉ 1000 W - BASE E-40 |  |  | un | 323.23 |  | 15.74 |  | 338.97 | 071686
071687 | LUMINÁRIA TIPO PROJETOR RETANGULAR ATÉ 2000 W - BASE E-40 |  |  | un | 437.1 |  | 15.74 |  | 452.84 | 071687
071688 | LUMINÁRIA TIPO SPOT DE SOBREPOR PARA 01 LÂMPADA |  |  | un | 44.85 |  | 15.74 |  | 60.59 | 071688
071689 | LUMINÁRIA TIPO SPOT DE SOBREPOR PARA 02 LÂMPADAS |  |  | un | 67.51 |  | 15.74 |  | 83.25 | 071689
071690 | LUMINÁRIA LED RETANGULAR DE EMBUTIR COM REFLETOR DE ALUMÍNIO E ALETAS, DE 36W A 39W - INCLUSO CORTE NO FORRO |  |  | un | 193.08 |  | 22.2 |  | 215.28 | 071690
071691 | LUMINÁRIA LED QUADRADA DE EMBUTIR COM REFLETOR DE ALUMÍNIO E ALETAS, 36W A 39W - INCLUSO CORTE NO FORRO |  |  | un | 194.34 |  | 23.78 |  | 218.12 | 071691
071692 | LUMINÁRIA LED RETANGULAR DE SOBREPOR COM REFLETOR DE ALUMÍNIO COM ALETAS, DE 36W A 39W |  |  | un | 249.83 |  | 18.86 |  | 268.69 | 071692
071693 | LUMINÁRIA LED QUADRADA DE SOBREPOR COM REFLETOR DE ALUMÍNIO COM ALETAS, DE 36W A 39W |  |  | un | 220.96 |  | 18.86 |  | 239.82 | 071693
071694 | LUMINÁRIA PLAFON LED QUADRADA DE SOBREPOR, 36W, 60X60 CM (MEDIDAS APROXIMADAS) |  |  | un | 219.11 |  | 15.74 |  | 234.85 | 071694
071695 | LUMINÁRIA PLAFON LED QUADRADA DE EMBUTIR, 36W, 60X60 CM (MEDIDAS APROXIMADAS) - INCLUSO CORTE NO FORRO |  |  | un | 192.1 |  | 19.85 |  | 211.95 | 071695
071696 | LUMINÁRIA LED PARA JARDIM COM POSTE 3,00 M COM 01 LUMINÁRIA PLANA - INCLUSO BASE DE CONCRETO PADRÃO GOINFRA E FIXAÇÃO |  |  | un | 1302.75 |  | 139.02 |  | 1441.77 | 071696
071697 | LUMINÁRIA LED PARA JARDIM COM POSTE 3,00 M COM 02 LUMINÁRIAS PLANAS - INCLUSO BASE DE CONCRETO PADRÃO GOINFRA E FIXAÇÃO |  |  | un | 2051.11 |  | 154.77 |  | 2205.88 | 071697
071698 | LUMINÁRIA LED TIPO PROJETOR RETANGULAR DE 80W A 100W |  |  | un | 324.92 |  | 15.74 |  | 340.66 | 071698
071700 | LUVA EM AÇO GALVANIZADO DIÂMETRO 1/2" |  |  | Un | 3.5 |  | 1.46 |  | 4.96 | 071700
071701 | LUVA EM AÇO GALVANIZADO DIÂMETRO 3/4" |  |  | Un | 3.73 |  | 1.94 |  | 5.67 | 071701
071702 | LUVA EM AÇO GALVANIZADO DIÂMETRO 1" |  |  | Un | 5.34 |  | 2.92 |  | 8.26 | 071702
071703 | LUVA EM AÇO GALVANIZADO DIÂMETRO 1.1/4" |  |  | Un | 5.7 |  | 3.9 |  | 9.6 | 071703
071704 | LUVA EM AÇO GALVANIZADO DIÂMETRO 1.1/2" |  |  | Un | 7.43 |  | 5.36 |  | 12.79 | 071704
071705 | LUVA EM AÇO GALVANIZADO DIÂMETRO 2" |  |  | Un | 18.28 |  | 6.34 |  | 24.62 | 071705
071706 | LUVA EM AÇO GALVANIZADO DIÂMETRO 2.1/2" |  |  | Un | 23.36 |  | 12.2 |  | 35.56 | 071706
071707 | LUVA EM AÇO GALVANIZADO DIÂMETRO 3" |  |  | Un | 29.2 |  | 20.99 |  | 50.19 | 071707
071708 | LUVA EM AÇO GALVANIZADO DIÂMETRO 4" |  |  | Un | 37.52 |  | 26.85 |  | 64.37 | 071708
071710 | LUVA DE REDUÇÃO EM AÇO GALVANIZADO 1.1/2" X 3/4" |  |  | Un | 16.82 |  | 13.66 |  | 30.48 | 071710
071720 | LUVA EM AÇO ZINCADO DIÂMETRO 1/2" |  |  | Un | 1.4 |  | 1.46 |  | 2.86 | 071720
071721 | LUVA EM AÇO ZINCADO DIÂMETRO 1" |  |  | Un | 2.24 |  | 2.92 |  | 5.16 | 071721
071722 | LUVA EM AÇO ZINCADO DIÂMETRO 3/4" |  |  | Un | 1.61 |  | 1.94 |  | 3.55 | 071722
071723 | LUVA EM AÇO ZINCADO DIÂMETRO 1.1/4" |  |  | Un | 2.42 |  | 3.9 |  | 6.32 | 071723
071724 | LUVA EM AÇO ZINCADO DIÂMETRO 1.1/2" |  |  | Un | 2.76 |  | 5.36 |  | 8.12 | 071724
071725 | LUVA EM AÇO ZINCADO DIÂMETRO 2" |  |  | Un | 5.52 |  | 6.34 |  | 11.86 | 071725
071726 | LUVA EM AÇO ZINCADO DIÂMETRO 2.1/2" |  |  | Un | 10.35 |  | 12.2 |  | 22.55 | 071726
071727 | LUVA EM AÇO ZINCADO DIÂMETRO 3" |  |  | Un | 11.84 |  | 20.99 |  | 32.83 | 071727
071728 | LUVA EM AÇO ZINCADO DIÂMETRO 4" |  |  | Un | 18.22 |  | 26.85 |  | 45.07 | 071728
071740 | LUVA PVC ROSQUEAVEL DIAMETRO 1/2" |  |  | Un | 1.44 |  | 0.97 |  | 2.41 | 071740
071741 | LUVA PVC ROSQUEAVEL DIAMETRO 3/4" |  |  | Un | 2.15 |  | 1.46 |  | 3.61 | 071741
071742 | LUVA PVC ROSQUEAVEL DIAMETRO 1" |  |  | Un | 2.43 |  | 2.43 |  | 4.86 | 071742
071743 | LUVA PVC ROSQUEAVEL DIAMETRO 1.1/4" |  |  | Un | 4.79 |  | 3.4 |  | 8.19 | 071743
071744 | LUVA PVC ROSQUEAVEL DIAMETRO 1.1/2" |  |  | Un | 5.28 |  | 4.39 |  | 9.67 | 071744
071745 | LUVA PVC ROSQUEAVEL DIAMETRO 2" |  |  | Un | 8.22 |  | 4.88 |  | 13.1 | 071745
071746 | LUVA PVC ROSQUEAVEL DIAMETRO 2.1/2" |  |  | Un | 15.14 |  | 9.76 |  | 24.9 | 071746
071747 | LUVA PVC ROSQUEAVEL DIAMETRO 3" |  |  | Un | 17.76 |  | 18.54 |  | 36.3 | 071747
071748 | LUVA PVC ROSQUEAVEL DIAMETRO 4" |  |  | Un | 24.22 |  | 23.43 |  | 47.65 | 071748
071750 | MANILHA-SAPATILHA EM AÇO GALVANIZADO |  |  | un | 19.89 |  | 19.53 |  | 39.42 | 071750
071761 | MURETA DE MEDIÇÃO EM ALVENARIA 1 1/2 V.(35CM) REBOCADA, C/ PINTURA ACRÍLICA E LAJE EM CONCRETO 20MPA MALHA 8.0MM CADA 10CM REVESTIDA C/ARGAMASSA 1:3 C/ IMPERMEABILIZANTE |  |  | m2 | 278.75 |  | 263.59 |  | 542.34 | 071761
071764 | MÃO FRANCESA SIMPLES LARGURA DE 50 MM |  |  | Un | 4.84 |  | 7.81 |  | 12.65 | 071764
071765 | MAO FRANCESA PLANA DE ACO GALVANIZADO 726 MM |  |  | Un | 24.43 |  | 7.31 |  | 31.74 | 071765
071768 | MASSA EPOXI CAIXA DE 250 G |  |  | Un | 24.89 |  | 16.83 |  | 41.72 | 071768
071773 | NIPLE METALICO Fo.Zo. DIAMETRO 1" |  |  | Un | 8.87 |  | 4.88 |  | 13.75 | 071773
071774 | NIPLE METALICO Fo.Zo. DIAMETRO 1 1/4" |  |  | un | 13.98 |  | 4.88 |  | 18.86 | 071774
071776 | NIPLE METALICO Fo.Zo. DIAMETRO 2.1/2" |  |  | Un | 37.8 |  | 12.2 |  | 50 | 071776
071777 | NIPLE METALICO Fo.Zo. DIAMETRO 3" |  |  | Un | 66.89 |  | 20.99 |  | 87.88 | 071777
071780 | NIPLE METALICO Fo.Zo. DIAMETRO 4" |  |  | Un | 112.44 |  | 26.85 |  | 139.29 | 071780
071791 | NIPLE DUPLO FERRO GALVANIZADO 2" |  |  | Un | 26.1 |  | 13.66 |  | 39.76 | 071791
071795 | OLHAL PARA PARAFUSO |  |  | un | 16.66 |  | 14.64 |  | 31.3 | 071795
071796 | ORGANIZADOR DE CABOS (GUIA) PARA RACK 19" 1U |  |  | Un | 31.66 |  | 7.31 |  | 38.97 | 071796
071801 | PADRAO MONOFASICO 10 MM2 H=5 METROS |  |  | Un | 579.62 |  | 112.55 |  | 692.17 | 071801
071805 | PADRAO MONOFASICO, 10 MM2 H=7 METROS |  |  | Un | 890 |  | 113.21 |  | 1003.21 | 071805
071820 | PADRAO TRIFASICO 16 MM2 H=7 METROS |  |  | Un | 2055.64 |  | 113.21 |  | 2168.85 | 071820
071821 | PADRAO TRIFASICO 10 MM2 H=5 METROS |  |  | Un | 1070.27 |  | 112.55 |  | 1182.82 | 071821
071822 | PADRAO TRIFASICO, 10 MM2 H=7 METROS |  |  | Un | 1610.72 |  | 113.21 |  | 1723.93 | 071822
071823 | PADRAO TRIFASICO 16 MM2 H=5 METROS |  |  | Un | 1379.42 |  | 112.55 |  | 1491.97 | 071823
071824 | PADRÃO TRIFASICO 35 MM H=7 METROS |  |  | Un | 2766.66 |  | 113.21 |  | 2879.87 | 071824
071825 | PADRÃO TRIFASICO 35 MM H=5 METROS |  |  | Un | 2237.22 |  | 112.55 |  | 2349.77 | 071825
071826 | PADRÃO TRIFASICO 25 MM H=7 METROS |  |  | Un | 2721.74 |  | 113.21 |  | 2834.95 | 071826
071827 | PADRÃO TRIFASICO 25 MM H=5 METROS |  |  | Un | 1832.98 |  | 112.55 |  | 1945.53 | 071827
071831 | PARA RAIOS FRANKLIM 4 PONTAS |  |  | Un | 158.48 |  | 73.24 |  | 231.72 | 071831
071833 | PARA RAIOS DISTRIBUIDOR POLIMÉRICO ÓXIDO DE ZINCO S/CENTELHADOR C/ DESLIGAMENTO AUTOMÁTICO 15KV,10KA |  |  | Un | 231.08 |  | 73.24 |  | 304.32 | 071833
071835 | PARAFUSO CABEÇA ABAULADA (FRANCES) M16 X 45 MM |  |  | Un | 4.86 |  | 0.31 |  | 5.17 | 071835
071837 | PARAFUSO CABEÇA ABAULADA (FRANCES) M16 X 70 MM |  |  | un | 6.47 |  | 0.31 |  | 6.78 | 071837
071838 | PARAFUSO COM PORCA GAIOLA PARA RACK COM 12MM E ROSCA M5 |  |  | un | 1.16 |  | 0.31 |  | 1.47 | 071838
071840 | PARAFUSO MAQUINA 16 X 125 MM |  |  | Un | 8.24 |  | 0.31 |  | 8.55 | 071840
071841 | PARAFUSO CABEÇA ABAULADA (FRANCES) M16 X 150 MM |  |  | Un | 12.41 |  | 0.31 |  | 12.72 | 071841
071850 | PARAFUSO DE AJUSTE TIPO DZ ATE 25A |  |  | Un | 11.53 |  | 2.43 |  | 13.96 | 071850
071851 | PARAFUSO DE AJUSTE TIPO DZ ATE 63A |  |  | Un | 18.94 |  | 2.43 |  | 21.37 | 071851
071860 | PARAFUSO P/BUCHA S-5 |  |  | Un | 0.14 |  | 0.48 |  | 0.62 | 071860
071861 | PARAFUSO P/BUCHA S-6 |  |  | Un | 0.25 |  | 0.48 |  | 0.73 | 071861
071862 | PARAFUSO P/BUCHA S-8 |  |  | Un | 0.38 |  | 0.88 |  | 1.26 | 071862
071863 | PARAFUSO P/BUCHA S-10 |  |  | Un | 0.63 |  | 1.37 |  | 2 | 071863
071864 | PARAFUSO P/BUCHA S-12 |  |  | Un | 0.84 |  | 2.26 |  | 3.1 | 071864
071870 | PARAFUSO SEXTAVADO D = 1/4" X 5/8" |  |  | Un | 0.34 |  | 0.31 |  | 0.65 | 071870
071871 | PARAFUSO SEXTAVADO D = 3/8" X 3/4" |  |  | Un | 0.65 |  | 0.31 |  | 0.96 | 071871
071872 | PARAFUSO SEXTAVADO CABEÇA LENTILHA D = 1/4" X 5/8" |  |  | Un | 0.23 |  | 0.31 |  | 0.54 | 071872
071880 | PARAFUSO ROSCA DUPLA ACO GALVANIZADO 16 X 150 C/ PORCAS |  |  | Un | 15.01 |  | 0.31 |  | 15.32 | 071880
071885 | PATCH CORD COMPRIMENTO DE 1,50 M - CAT.6 |  |  | un | 14.93 |  | 6.34 |  | 21.27 | 071885
071886 | PATCH CORD COMPRIMENTO DE 2,50 M - CAT.6 |  |  | Un | 21.03 |  | 6.34 |  | 27.37 | 071886
071887 | PATCH PANEL PADRÃO 19" CAT. 6, COM 24 PORTAS |  |  | Un | 769.9 |  | 85.44 |  | 855.34 | 071887
071973 | PINO ISOLADOR PARA CRUZETA POLIMÉRICA 15 KV, ROSCA 25 MM |  |  | Un | 21.79 |  | 13.17 |  | 34.96 | 071973
071980 | PORCA QUADRADA DE ACO GALVANIZADO 16 X 2 |  |  | Un | 1.5 |  | 0.31 |  | 1.81 | 071980
071981 | PORCA SEXTAVADA DIAMETRO 1/4" |  |  | Un | 0.17 |  | 0.31 |  | 0.48 | 071981
071982 | PORCA SEXTAVADA DIAMETRO 5/16" |  |  | Un | 0.22 |  | 0.31 |  | 0.53 | 071982
071983 | PORCA LOSANGULAR D=1/4" |  |  | Un | 1.05 |  | 0.31 |  | 1.36 | 071983
071991 | POSTE SIMPLES CÔNICO CONTÍNUO, CIRCULAR, RETO, COM DIÂMETRO NOMINAL DE 60MM NA EXTREMIDADE, GALVANIZADO A FOGO, Hútil= 7 M - ENGASTADO EM CONCRETO COM FCK = 13,5 MPA |  |  | Un | 1312.16 |  | 29.33 |  | 1341.49 | 071991
071992 | POSTE SIMPLES CÔNICO CONTÍNUO, CIRCULAR, RETO, COM DIÂMETRO NOMINAL DE 60MM NA EXTREMIDADE, GALVANIZADO A FOGO, Hútil=10 M - ENGASTADO EM CONCRETO COM FCK = 13,5 MPA |  |  | Un | 2011.43 |  | 29.33 |  | 2040.76 | 071992
071993 | POSTE SIMPLES,CÔNICO CONTÍNUO, CIRCULAR, RETO, COM DIÂMETRO NOMINAL DE 60MM NA EXTREMIDADE, GALVANIZADO A FOGO, Hútil= 12 M - ENGASTADO EM CONCRETO COM FCK = 13,5 MPA |  |  | Un | 2654.66 |  | 42.48 |  | 2697.14 | 071993
071995 | POSTE - ENGASTAMENTO SIMPLES PARA POSTE DE CONCRETO SEÇÃO DUPLO "T" |  |  | m3 | 0 |  | 80.17 |  | 80.17 | 071995
071996 | POSTE - FUNDAÇÃO EM CONCRETO SIMPLES DA BASE DOS POSTES 10/600 PARA TRAFO ( DIAM. 1000MM) |  |  | m | 363.2 |  | 426.34 |  | 789.54 | 071996
071997 | POSTE - FUNDAÇÃO EM CONCRETO SIMPLES DA BASE DOS POSTES 11/600 PARA TRAFO ( DIAM. 1000MM) |  |  | m | 386.06 |  | 477.07 |  | 863.13 | 071997
071998 | POSTE - FUNDAÇÃO EM CONCRETO SIMPLES DA BASE DOS POSTES 13/600 PARA REDE ( DIAM. 1000MM) |  |  | m | 384.77 |  | 534.85 |  | 919.62 | 071998
071999 | POSTE - FUNDAÇÃO EM CONCRETO ARMADO DA BASE DOS POSTES PARA REDE ( DIAM. 1200MM) |  |  | m | 644.62 |  | 840.89 |  | 1485.51 | 071999
072000 | POSTE - ENGASTAMENTO SIMPLES PARA POSTE DE CONCRETO SEÇÃO CIRCULAR |  |  | m3 | 0 |  | 73.67 |  | 73.67 | 072000
072001 | POSTE DE CONCRETO DT 10/300 - SEM FUNDAÇÃO/CONCRETO |  |  | Un | 1338.06 |  | 0 |  | 1338.06 | 072001
072005 | POSTE DE CONCRETO DT 20/1300 - SEM FUNDAÇÃO/CONCRETO |  |  | Un | 11596.57 |  | 0 |  | 11596.57 | 072005
072010 | POSTE DE CONCRETO DT 20/1500 - SEM FUNDAÇÃO/CONCRETO |  |  | Un | 13380.66 |  | 0 |  | 13380.66 | 072010
072015 | POSTE DE CONCRETO DT 21/1500 - SEM FUNDAÇÃO/CONCRETO |  |  | Un | 14049.69 |  | 0 |  | 14049.69 | 072015
072020 | POSTE DE CONCRETO DT 22/1500 - SEM FUNDAÇÃO/CONCRETO |  |  | Un | 14718.73 |  | 0 |  | 14718.73 | 072020
072025 | POSTE DE CONCRETO DT 23/1300 - SEM FUNDAÇÃO/CONCRETO |  |  | Un | 13336.06 |  | 0 |  | 13336.06 | 072025
072030 | POSTE DE CONCRETO DT 23/1500 - SEM FUNDAÇÃO/CONCRETO |  |  | Un | 15387.76 |  | 0 |  | 15387.76 | 072030
072035 | POSTE DE CONCRETO DT 24/1500 - SEM FUNDAÇÃO/CONCRETO |  |  | Un | 16056.79 |  | 0 |  | 16056.79 | 072035
072040 | POSTE DE CONCRETO DT 25/1500 - SEM FUNDAÇÃO/CONCRETO |  |  | Un | 16725.83 |  | 0 |  | 16725.83 | 072040
072042 | POSTE DE CONCRETO SC 10/600 - SEM FUNDAÇÃO/CONCRETO |  |  | un | 2640.92 |  | 0 |  | 2640.92 | 072042
072060 | POSTE DE CONCRETO SC 11/400 - SEM FUNDAÇÃO/CONCRETO |  |  | Un | 2061.21 |  | 0 |  | 2061.21 | 072060
072061 | POSTE DE CONCRETO SC 11/600 - SEM FUNDAÇÃO/CONCRETO |  |  | Un | 2899.43 |  | 0 |  | 2899.43 | 072061
072062 | POSTE DE CONCRETO SC 16/200 - SEM FUNDAÇÃO/CONCRETO |  |  | un | 4178.06 |  | 0 |  | 4178.06 | 072062
072080 | POSTE/TRAFO - CAMINHÃO MUNCK 12 TON. (MÍNIMO 4H/DIA) |  |  | H | 217.78 |  | 0 |  | 217.78 | 072080
072085 | POSTE/TRAFO - GUINDASTE 30 TON.(MÍNIMO 10H/DIA) |  |  | H | 375 |  | 0 |  | 375 | 072085
072145 | PROTETOR PARA PARA-RAIO POLIMÉRICO |  |  | un | 21.88 |  | 0.72 |  | 22.6 | 072145
072160 | PULSADOR CAMPAINHA |  |  | Un | 14.52 |  | 10.24 |  | 24.76 | 072160
072170 | QUADRO DE DISTRIBUIÇÃO DE EMBUTIR EM PVC CB 12E - 80A |  |  | Un | 104.44 |  | 73.24 |  | 177.68 | 072170
072171 | QUADRO DE DISTRIBUIÇÃO DE EMBUTIR EM PVC CB 24E - 80A |  |  | un | 176.7 |  | 146.49 |  | 323.19 | 072171
072172 | QUADRO DE DISTRIBUIÇÃO DE EMBUTIR EM PVC CB 36E - 80A |  |  | un | 219.76 |  | 195.32 |  | 415.08 | 072172
072173 | QUADRO DE DISTRIBUIÇÃO DE EMBUTIR EM PVC CB 48E - 80A |  |  | un | 221.83 |  | 292.98 |  | 514.81 | 072173
072190 | QUADRO DE DISTRIBUIÇÃO DE EMBUTIR METÁLICO CB-24E - 150A |  |  | Un | 1168.41 |  | 146.49 |  | 1314.9 | 072190
072198 | QUADRO DE DISTRIBUIÇÃO DE EMBUTIR METÁLICO CB-34E - 150A |  |  | Un | 1274.08 |  | 195.32 |  | 1469.4 | 072198
072201 | QUADRO DE DISTRIBUIÇÃO DE EMBUTIR METÁLICO CB-44E - 150A |  |  | Un | 1357.49 |  | 292.98 |  | 1650.47 | 072201
072205 | QUADRO DE DISTRIBUIÇÃO DE EMBUTIR METÁLICO CB-56E - 225A |  |  | Un | 1373.36 |  | 292.98 |  | 1666.34 | 072205
072206 | QUADRO DE DISTRIBUIÇÃO DE EMBUTIR METÁLICO CB-70E - 225A |  |  | un | 1907.45 |  | 292.98 |  | 2200.43 | 072206
072226 | RACK FECHADO DE PAREDE COM PORTA EM ACRÍLICO - 12 U´S |  |  | un | 782.71 |  | 8.13 |  | 790.84 | 072226
072227 | RACK FECHADO DE PISO COM PORTA EM ACRÍLICO - 24 U´S |  |  | un | 1959.18 |  | 4.06 |  | 1963.24 | 072227
072228 | RACK FECHADO DE PISO COM PORTA EM ACRÍLICO - 36 U´S |  |  | un | 2129.06 |  | 4.06 |  | 2133.12 | 072228
072235 | REATOR AFP USO EXTERNO V.METALICO 70 W |  |  | Un | 67.24 |  | 8.57 |  | 75.81 | 072235
072236 | REATOR AFP USO EXTERNO V.METALICO 150 W |  |  | Un | 100.5 |  | 8.57 |  | 109.07 | 072236
072237 | REATOR AFP USO EXTERNO V.METALICO 250 W |  |  | Un | 133.97 |  | 8.57 |  | 142.54 | 072237
072238 | REATOR AFP USO EXTERNO V.METALICO 400 W |  |  | Un | 160.35 |  | 8.57 |  | 168.92 | 072238
072239 | REATOR AFP USO EXTERNO V.METÁLICO 1000 W. |  |  | Un | 557.23 |  | 8.57 |  | 565.8 | 072239
072240 | REATOR AFP USO EXTERNO V.METALICO 2000 W |  |  | Un | 1080.13 |  | 8.57 |  | 1088.7 | 072240
072241 | REATOR INTERNO V. MERCÚRIO AFP 1 X 125 W |  |  | Un | 49.53 |  | 8.57 |  | 58.1 | 072241
072242 | REATOR INTERNO V. MERCÚRIO AFP 1 X 250 W |  |  | Un | 73.41 |  | 8.57 |  | 81.98 | 072242
072243 | REATOR INTERNO V. MERCÚRIO AFP 1 X 400 W |  |  | Un | 97.22 |  | 8.57 |  | 105.79 | 072243
072244 | REATOR EXTERNO V. MERCÚRIO AFP 1 X 125 W |  |  | Un | 62.15 |  | 8.57 |  | 70.72 | 072244
072245 | REATOR EXTERNO V. MERCÚRIO AFP 1 X 250 W |  |  | Un | 134.34 |  | 8.57 |  | 142.91 | 072245
072250 | REATOR EXTERNO V. MERCÚRIO AFP 1 X 400 W |  |  | Un | 170.45 |  | 8.57 |  | 179.02 | 072250
072267 | REDUÇÃO A ESQUERDA 100 X 50MM PARA ELETROCALHA |  |  | Un | 23.87 |  | 7.81 |  | 31.68 | 072267
072268 | REDUÇÃO A DIREITA 100 X 50 MM PARA ELETROCALHA |  |  | Un | 22.21 |  | 7.81 |  | 30.02 | 072268
072269 | REDUÇÃO CONCÊNTRICA 100 X 50 MM PARA ELETROCALHA |  |  | Un | 16.29 |  | 7.81 |  | 24.1 | 072269
072291 | REGUA COM 8 TOMADAS |  |  | Un | 67.59 |  | 4.88 |  | 72.47 | 072291
072300 | RELE BIMETALICO REGULAGEM 0,63 - 1,00A |  |  | Un | 77.64 |  | 14.64 |  | 92.28 | 072300
072301 | RELE BIMETALICO REGULAGEM 1,0 - 1,60A |  |  | Un | 117.89 |  | 14.64 |  | 132.53 | 072301
072302 | RELE BIMETALICO REGULAGEM 1,6 - 2,5A |  |  | Un | 125.17 |  | 14.64 |  | 139.81 | 072302
072303 | RELE BIMETALICO REGULAGEM 10 - 16A |  |  | Un | 140.92 |  | 17.08 |  | 158 | 072303
072304 | RELE BIMETALICO REGULAGEM 16 - 25A |  |  | Un | 170.26 |  | 17.08 |  | 187.34 | 072304
072305 | RELE BIMETALICO REGULAGEM 2,5 - 4A |  |  | Un | 130.1 |  | 14.64 |  | 144.74 | 072305
072306 | RELE BIMETALICO REGULAGEM 20 - 32A |  |  | Un | 188.97 |  | 17.08 |  | 206.05 | 072306
072307 | RELE BIMETALICO REGULAGEM 25 - 30A |  |  | Un | 179.2 |  | 17.08 |  | 196.28 | 072307
072308 | RELE BIMETALICO REGULAGEM 32 - 50A |  |  | Un | 287.32 |  | 17.08 |  | 304.4 | 072308
072309 | RELE BIMETALICO REGULAGEM 4 - 6,3A |  |  | Un | 131.32 |  | 14.64 |  | 145.96 | 072309
072310 | RELE BIMETALICO REGULAGEM 50 - 63A |  |  | Un | 324.89 |  | 19.53 |  | 344.42 | 072310
072311 | RELE BIMETALICO REGULAGEM 6,3 - 10A |  |  | Un | 131.49 |  | 14.64 |  | 146.13 | 072311
072312 | RELE BIMETALICO REGULAGEM 8 - 12,5A |  |  | Un | 136.11 |  | 17.08 |  | 153.19 | 072312
072320 | RELE FOTO ELETRICO COM BASE |  |  | Un | 39.9 |  | 48.83 |  | 88.73 | 072320
072325 | SAIDA HORIZONTAL PARA ELETRODUTO D=3/4" |  |  | Un | 2.34 |  | 5.85 |  | 8.19 | 072325
072326 | SAIDA HORIZONTAL PARA ELETRODUTO D=1" |  |  | Un | 2.38 |  | 5.85 |  | 8.23 | 072326
072327 | SAIDA VERTICAL PARA ELETRODUTO D=3/4" |  |  | Un | 3.01 |  | 5.85 |  | 8.86 | 072327
072328 | SAIDA VERTICAL PARA ELETRODUTO D=1" |  |  | Un | 3.78 |  | 5.85 |  | 9.63 | 072328
072329 | SAPATILHA DE AÇO GALVANIZADO PARA POSTE COM TRANSFORMADOR |  |  | un | 4.02 |  | 19.53 |  | 23.55 | 072329
072330 | SELA DE AÇO GALVANIZADA PARA CRUZETA POLIMÉRICA 15 KV |  |  | Un | 26.07 |  | 24.41 |  | 50.48 | 072330
072335 | SELA AÇO GALVANIZADO PARA CRUZETA POLIMÉRICA 34,5KV |  |  | Un | 22.74 |  | 24.41 |  | 47.15 | 072335
072338 | SIRENE METALICA ALCANCE 500 M |  |  | Un | 1360.7 |  | 29.29 |  | 1389.99 | 072338
072341 | SOQUETE ANTIVIBRATORIO PARA LAMPADA TUBULAR |  |  | Un | 4.47 |  | 3.21 |  | 7.68 | 072341
072366 | SUPORTE PARA 1 PÉTALA PARA LUMINÁRIA DE ILUMINAÇÃO PÚBLICA |  |  | Un | 101.71 |  | 12.2 |  | 113.91 | 072366
072367 | SUPORTE PARA 2 PÉTALAS PARA LUMINÁRIA DE ILUMINAÇÃO PÚBLICA |  |  | Un | 124.24 |  | 12.2 |  | 136.44 | 072367
072368 | SUPORTE PARA 3 PÉTALAS PARA LUMINÁRIA DE ILUMINAÇÃO PÚBLICA |  |  | Un | 147.1 |  | 12.2 |  | 159.3 | 072368
072369 | SUPORTE PARA 4 PÉTALAS PARA LUMINÁRIA DE ILUMINAÇÃO PÚBLICA |  |  | Un | 168.41 |  | 12.2 |  | 180.61 | 072369
072370 | SUPORTE PARA TRANSFORMADOR EM POSTE DE CONCRETO CIRCULAR |  |  | Un | 236.69 |  | 73.24 |  | 309.93 | 072370
072371 | SUP0RTE VERTICAL PARA CANTONEIRA 50 X 50 MM |  |  | Un | 3.06 |  | 5.85 |  | 8.91 | 072371
072372 | SUPORTE DE AÇO GALVANIZADO PARA FIXAÇÃO DO PÁRA-RAIO POLIMÉRICO |  |  | un | 56.41 |  | 19.53 |  | 75.94 | 072372
072373 | SUPORTE Z COMPLETO |  |  | un | 32.34 |  | 19.53 |  | 51.87 | 072373
072374 | TE HORIZONTAL PARA ELETROCALHA 50 X 50 MM |  |  | Un | 23.71 |  | 7.81 |  | 31.52 | 072374
072375 | TE VERTICAL DE DESCIDA PARA ELETROCALHA 50 X 50 MM |  |  | Un | 24.22 |  | 7.81 |  | 32.03 | 072375
072376 | TAMPA DE ENCAIXE PARA ELETROCALHA DE 50 X 50 MM |  |  | M | 7.06 |  | 9.76 |  | 16.82 | 072376
072385 | TAMPA CEGA PARA CONDULETE DE PVC |  |  | Un | 5.79 |  | 1.46 |  | 7.25 | 072385
072395 | TAMPA CEGA PARA CONDULETE METÁLICO |  |  | Un | 4.57 |  | 1.46 |  | 6.03 | 072395
072397 | TAMPA CEGA PLÁSTICA 4"X2" COM FURO CENTRAL (PARA TV/SOM...) |  |  | un | 4.58 |  | 1.46 |  | 6.04 | 072397
072400 | TAMPA CEGA PLASTICA QUADRADA 4"X4" |  |  | Un | 7.4 |  | 1.46 |  | 8.86 | 072400
072420 | TAMPA CEGA PLASTICA REDONDA 4"X4" |  |  | Un | 4.97 |  | 1.46 |  | 6.43 | 072420
072425 | TAMPA CEGA PLASTICA RETANGULAR 4"X2" |  |  | Un | 4.48 |  | 1.46 |  | 5.94 | 072425
072430 | TAMPA PARA CONDULETE DE PVC PARA 1 INTERRUPTOR |  |  | Un | 8.9 |  | 1.46 |  | 10.36 | 072430
072435 | TAMPA PARA CONDULETE DE PVC PARA 2 INTERRUPTORES |  |  | Un | 7.34 |  | 1.46 |  | 8.8 | 072435
072441 | TAMPA PARA CONDULETE DE PVC PARA 1 TOMADA |  |  | un | 4.61 |  | 1.46 |  | 6.07 | 072441
072442 | TAMPA PARA CONDULETE DE PVC PARA 1 INTERRUPTOR E 1 TOMADA |  |  | un | 4.78 |  | 1.46 |  | 6.24 | 072442
072450 | TAMPA DE Fo.Fo. R1 COM BASE |  |  | Un | 417.95 |  | 4.88 |  | 422.83 | 072450
072455 | TAMPA DE Fo.Fo. R2 COM BASE |  |  | Un | 732.9 |  | 12.2 |  | 745.1 | 072455
072460 | TAMPA PARA CONDULETE METÁLICO PARA 1 INTERRUPTOR E 1 TOMADA |  |  | Un | 5.11 |  | 1.46 |  | 6.57 | 072460
072465 | TAMPA PARA CONDULETE METÁLICO PARA 2 INTERRUPTORES |  |  | Un | 9.89 |  | 1.46 |  | 11.35 | 072465
072475 | TAMPA PARA CONDULETE METÁLICO PARA 1 INTERRUPTOR |  |  | Un | 5.66 |  | 1.46 |  | 7.12 | 072475
072476 | TAMPA PARA CONDULETE METÁLICO PARA 1 TOMADA |  |  | un | 6.2 |  | 1.46 |  | 7.66 | 072476
072500 | TERMINAL DE PRESSAO 1,5 MM2 |  |  | Un | 0.47 |  | 14.64 |  | 15.11 | 072500
072501 | TERMINAL DE PRESSAO 2,5 MM2 |  |  | Un | 0.57 |  | 14.64 |  | 15.21 | 072501
072510 | TERMINAL DE PRESSAO 4 MM2 |  |  | Un | 2.07 |  | 14.64 |  | 16.71 | 072510
072515 | TERMINAL DE PRESSAO 6 MM2 |  |  | Un | 4.06 |  | 17.08 |  | 21.14 | 072515
072518 | TERMINAL DE PRESSAO 10 MM2 |  |  | Un | 4.54 |  | 17.08 |  | 21.62 | 072518
072520 | TERMINAL DE PRESSAO 16 MM2 |  |  | Un | 5.59 |  | 17.08 |  | 22.67 | 072520
072523 | TERMINAL DE PRESSAO 25 MM2 |  |  | Un | 6.36 |  | 19.53 |  | 25.89 | 072523
072528 | TERMINAL DE PRESSAO 35 MM2 |  |  | Un | 6.43 |  | 19.53 |  | 25.96 | 072528
072532 | TERMINAL DE PRESSAO 50 MM2 |  |  | Un | 8.74 |  | 19.53 |  | 28.27 | 072532
072535 | TERMINAL DE PRESSAO 70 MMM2 |  |  | Un | 12.1 |  | 21.96 |  | 34.06 | 072535
072538 | TERMINAL DE PRESSAO 95 MM2 |  |  | Un | 8.87 |  | 21.96 |  | 30.83 | 072538
072545 | TERMINAL DE PRESSAO 120 MM2 |  |  | Un | 21.59 |  | 21.96 |  | 43.55 | 072545
072550 | TERMINAL DE PRESSAO 150 MM2 |  |  | Un | 24.21 |  | 24.41 |  | 48.62 | 072550
072556 | TOMADA LOGICA RJ-45 TIPO KEYSTONE JACK, CAT. 6 |  |  | Un | 21.5 |  | 18.05 |  | 39.55 | 072556
072560 | TERMINAL PARA ELETROCALHA 50 X 50 MM |  |  | Un | 3.89 |  | 7.81 |  | 11.7 | 072560
072570 | TOMADA HEXAGONAL 2P + T - 10A - 250V (LINHA X OU EQUIVALENTE) |  |  | Un | 11.95 |  | 14.15 |  | 26.1 | 072570
072575 | TOMADA HEXAGONAL 2P + T - 20A - 250V (LINHA X OU EQUIVALENTE) |  |  | Un | 17.32 |  | 14.15 |  | 31.47 | 072575
072578 | TOMADA HEXAGONAL 2P + T - 10A - 250V |  |  | Un | 10.95 |  | 14.15 |  | 25.1 | 072578
072579 | TOMADA HEXAGONAL DUPLA 2P + T - 10A - 250V |  |  | un | 13.51 |  | 15.62 |  | 29.13 | 072579
072585 | TOMADA HEXAGONAL 2P + T - 20A - 250V |  |  | Un | 13.43 |  | 14.15 |  | 27.58 | 072585
072591 | TOMADA TELEFÔNICA RJ-11 |  |  | Un | 14.64 |  | 18.05 |  | 32.69 | 072591
072596 | TOMADA LÓGICA RJ-45 CAT. 6 (LINHA X OU EQUIVALENTE) |  |  | Un | 29.86 |  | 18.05 |  | 47.91 | 072596
072600 | TRANSFORMADOR TRIFASICO 75 KVA 13,8KV - A ÓLEO |  |  | Un | 14972 |  | 195.32 |  | 15167.32 | 072600
072601 | TRANSFORMADOR TRIFASICO 150 KVA 13,8KV - A ÓLEO |  |  | Un | 26316 |  | 195.32 |  | 26511.32 | 072601
072611 | TRANSFORMADOR TRIFASICO 112,5 KVA 13,8KV - A ÓLEO |  |  | Un | 19582.5 |  | 195.32 |  | 19777.82 | 072611
072612 | TRANSFORMADOR TRIFASICO 225 KVA, 13,8 KV - A ÓLEO |  |  | Un | 32801 |  | 244.15 |  | 33045.15 | 072612
072613 | TRANSFORMADOR TRIFASICO 300 KVA,13,8 KV - SECO |  |  | Un | 47850.92 |  | 292.98 |  | 48143.9 | 072613
072614 | TRANSFORMADOR TRIFASICO 500 KVA, 13,8 KV - SECO |  |  | Un | 61506.28 |  | 292.98 |  | 61799.26 | 072614
072618 | TRANSFORMADOR DE CORRENTE RELAÇÃO 200:5 A |  |  | un | 94.17 |  | 16.27 |  | 110.44 | 072618
072619 | TRANSFORMADOR DE CORRENTE RELAÇÃO 400:5 A |  |  | Un | 120.92 |  | 16.27 |  | 137.19 | 072619
072620 | TRANSFORMADOR DE CORRENTE RELAÇÃO 600:5 A |  |  | Un | 145.75 |  | 16.27 |  | 162.02 | 072620
072621 | TRANSFORMADOR DE CORRENTE RELAÇÃO 800:5 A |  |  | un | 159.02 |  | 16.27 |  | 175.29 | 072621
072630 | TRILHO OU SUPORTE PARA BORNE TERMINAL |  |  | M | 11.38 |  | 14.64 |  | 26.02 | 072630
072637 | TUBO FERRO GALVANIZADO DIAM. 1.1/2" |  |  | M | 51.23 |  | 30.27 |  | 81.5 | 072637
072638 | CARTUCHO PORTA FUSÍVEL 15 kV 100A |  |  | Un | 184.27 |  | 7.81 |  | 192.08 | 072638
072660 | VERGALHAO ROSCA TOTAL D=1/4" |  |  | M | 4 |  | 11.71 |  | 15.71 | 072660
072661 | VERGALHAO ROSCA TOTAL D=5/16" |  |  | M | 7 |  | 11.71 |  | 18.71 | 072661
170 | INSTALAÇÕES HIDRO-SANITÁRIAS | [8 empty] | 170
080000 | INSTALAÇÕES HIDROSSANITÁRIAS |  |  | S/U | 0 |  | 0 |  | 0 | 080000
080500 | L O U C A S E M E T A I S |  |  |  | 0 |  | 0 |  | 0 | 080500
080501 | V A S O S A N I T A R I O / A C E S S O R I O S |  |  |  | 0 |  | 0 |  | 0 | 080501
080502 | VASO SANITÁRIO CONVENCIONAL (1ª LINHA) |  |  | Un | 266.27 |  | 92.85 |  | 359.12 | 080502
080503 | VASO SANITÁRIO PARA PcD SEM ABERTURA FRONTAL (1ª LINHA) |  |  | un | 619.1 |  | 92.85 |  | 711.95 | 080503
080504 | VASO SANITÁRIO COM CAIXA ACOPLADA COM DUPLO ACIONAMENTO (1ª LINHA) - COMPLETO EXCLUSO O ASSENTO |  |  | Un | 539.13 |  | 117.91 |  | 657.04 | 080504
080505 | VASO SANITÁRIO PARA PcD COM CAIXA ACOPLADA COM DUPLO ACIONAMENTO (1ª LINHA) - COMPLETO EXCLUSO O ASSENTO |  |  | un | 1227.12 |  | 117.91 |  | 1345.03 | 080505
080508 | BACIA TURCA COM TUBO DE LIGAÇÃO |  |  | Un | 786.3 |  | 96.96 |  | 883.26 | 080508
080510 | ANEL DE VEDAÇÃO PARA VASO SANITÁRIO |  |  | Un | 11.43 |  | 7.36 |  | 18.79 | 080510
080511 | CAIXA DE DESCARGA EXTERNA |  |  | Un | 50.24 |  | 49.13 |  | 99.37 | 080511
080512 | TUBO DE DESCIDA PARA CAIXA DE DESCARGA ( LONGO 1 1/4" ) |  |  | Un | 18.51 |  | 15.72 |  | 34.23 | 080512
080513 | TUBO PARA VÁLVULA DE DESCARGA ( CURTO 1.1/4" ) |  |  | Un | 9.4 |  | 15.72 |  | 25.12 | 080513
080514 | TUBO DE LIGACAO PVC CROMADO 1.1/2" / ESPUDE - (ENTRADA) |  |  | Un | 42.17 |  | 6.87 |  | 49.04 | 080514
080515 | VÁLVULA DE DESCARGA DUPLO ACIONAMENTO COM ACABAMENTO CROMADO |  |  | Un | 335.27 |  | 79.97 |  | 415.24 | 080515
080517 | VÁLVULA DE DESCARGA DUPLO ACIONAMENTO COM ACABAMENTO CROMADO ANTIVANDALISMO |  |  | Un | 324.46 |  | 79.97 |  | 404.43 | 080517
080518 | VÁLVULA DE DESCARGA COM SISTEMA PASSANTE EM POLÍMERO - OPÇÃO ECONÔMICA ( ALTA SEGURANÇA) |  |  | Un | 160.7 |  | 107.1 |  | 267.8 | 080518
080519 | VÁLVULA DE DESCARGA PARA PcD COM ACABAMENTO CROMADO ANTIVANDALISMO |  |  | un | 602.76 |  | 79.97 |  | 682.73 | 080519
080520 | CONJUNTO DE FIXACAO P/VASO SANITARIO (PAR) |  |  | CJ | 13.82 |  | 9.82 |  | 23.64 | 080520
080526 | ASSENTO EM POLIPROPILENO COM SISTEMA DE FECHAMENTO SUAVE PARA VASO SANITÁRIO |  |  | Un | 168.26 |  | 7.36 |  | 175.62 | 080526
080530 | PORTA PAPEL HIGIÊNICO EM LOUÇA - EMBUTIR |  |  | Un | 31.15 |  | 23.5 |  | 54.65 | 080530
080532 | PORTA PAPEL HIGIÊNICO EM METAL/ACABAMENTO CROMADO |  |  | Un | 44.17 |  | 17.19 |  | 61.36 | 080532
080533 | DISPENSER PLASTICO PARA PAPEL HIGIÊNICO DE 300 A 600 M |  |  | un | 47.85 |  | 14.11 |  | 61.96 | 080533
080540 | L A V A T O R I O / A C E S S O R I O S |  |  |  | 0 |  | 0 |  | 0 | 080540
080541 | LAVATÓRIO MÉDIO COM COLUNA - MEDIDAS APROXIMADAS 360X460X180 MM (C x L x A) |  |  | Un | 232.43 |  | 85.48 |  | 317.91 | 080541
080542 | LAVATÓRIO MÉDIO SEM COLUNA - MEDIDAS APROXIMADAS 360X460X180 MM (C x L x A) |  |  | Un | 110.67 |  | 80.57 |  | 191.24 | 080542
080543 | LAVATÓRIO DE CANTO SEM COLUNA |  |  | un | 179.53 |  | 80.57 |  | 260.1 | 080543
080544 | LAVATÓRIO COM COLUNA SUSPENSA - 45X35 CM (MEDIDAS APROXIMADAS) |  |  | un | 398.63 |  | 85.48 |  | 484.11 | 080544
080550 | FIXACAO P/LAVATORIO (PAR) |  |  | PAR | 13.63 |  | 7.36 |  | 20.99 | 080550
080555 | LIGAÇÃO FLEXÍVEL METÁLICA DIAM.1/2"(ENGATE) |  |  | Un | 49.95 |  | 12.28 |  | 62.23 | 080555
080556 | LIGAÇÃO FLEXÍVEL PVC DIAM.1/2" (ENGATE) |  |  | Un | 4.44 |  | 12.28 |  | 16.72 | 080556
080560 | SIFAO PARA LAVATORIO METALICO DIAM.1"X1.1/2" |  |  | Un | 165.24 |  | 17.68 |  | 182.92 | 080560
080561 | SIFAO PARA LAVATORIO PVC DIAM.1"X1.1/2" |  |  | Un | 12.14 |  | 17.68 |  | 29.82 | 080561
080562 | SIFAO FLEXIVEL UNIVERSAL (SANFONADO) EM PVC PARA LAVATORIO |  |  | Un | 8.21 |  | 17.68 |  | 25.89 | 080562
080563 | SIFAO PARA LAVATORIO PVC CROMADO DIAM.1"X1.1/2" |  |  | Un | 44.14 |  | 17.68 |  | 61.82 | 080563
080564 | SIFAO FLEXIVEL UNIVERSAL (SANFONADO) EM PVC CROMADO PARA LAVATORIO |  |  | un | 28.63 |  | 17.68 |  | 46.31 | 080564
080570 | TORNEIRA DE MESA PARA LAVATÓRIO DIÂMETRO DE 1/2" |  |  | Un | 82.8 |  | 9.82 |  | 92.62 | 080570
080572 | TORNEIRA DE MESA COM FECHAMENTO AUTOMÁTICO TEMPORIZADO PARA LAVATÓRIO DIÂMETRO DE 1/2" |  |  | un | 195.42 |  | 9.82 |  | 205.24 | 080572
080573 | TORNEIRA DE MESA PARA PcD COM FECHAMENTO AUTOMÁTICO TEMPORIZADO PARA LAVATÓRIO DIÂMETRO DE 1/2" |  |  | un | 695.04 |  | 9.82 |  | 704.86 | 080573
080580 | VALVULA PARA LAVATORIO OU BEBEDOURO METALICO DIAMETRO 1" |  |  | Un | 55.02 |  | 7.36 |  | 62.38 | 080580
080587 | CUBA DE LOUÇA DE EMBUTIR REDONDA (D = 36 CM) |  |  | un | 76.24 |  | 19.16 |  | 95.4 | 080587
080590 | CUBA DE LOUÇA DE EMBUTIR OVAL MÉDIA (48,5 X 37,5 CM - MEDIDAS APROXIMADAS) |  |  | Un | 110.94 |  | 19.16 |  | 130.1 | 080590
080600 | M I C T O R I O/A C E S S O R I O S |  |  |  | 0 |  | 0 |  | 0 | 080600
080601 | MICTORIO DE LOUCA C/SIFAO INTEGRADO |  |  | Un | 420.41 |  | 85.97 |  | 506.38 | 080601
080610 | KIT DE FIXAÇÃO PARA MICTORIO DE LOUCA (ESPUDE,CONEXÃO ENTR.PARAFUSOS) |  |  | Un | 148.86 |  | 44.21 |  | 193.07 | 080610
080613 | SIFÃO METÁLICO 1 1/2" X 2" P/MICTÓRIO |  |  | Un | 193.4 |  | 17.68 |  | 211.08 | 080613
080620 | VÁLVULA PVC DE 1" P/MICTÓRIO TIPO COCHO |  |  | Un | 53.05 |  | 7.36 |  | 60.41 | 080620
080621 | VÁLVULA DE DESCARGA PARA MICTÓRIO DIÂMETRO 1/2" FECHAMENTO AUTOMÁTICO TEMPORIZADO |  |  | Un | 214.78 |  | 29.96 |  | 244.74 | 080621
080650 | P I A / A C E S S O R I O S |  |  |  | 0 |  | 0 |  | 0 | 080650
080651 | PIA MÁRMORE/GRANITO SINTÉTICO 1,20X0,54 M |  |  | Un | 239.33 |  | 112.92 |  | 352.25 | 080651
080652 | PIA MÁRMORE/GRANITO SINTÉTICO 2,00 X 0,54 M |  |  | Un | 407.25 |  | 188.2 |  | 595.45 | 080652
080656 | TORNEIRA DE MESA PARA PIA DIÂMETRO DE 1/2" - BICA MÓVEL |  |  | un | 151.1 |  | 9.82 |  | 160.92 | 080656
080660 | TORNEIRA DE PAREDE PARA PIA OU BEBEDOURO DIÂMETRO DE 1/2" E 3/4" |  |  | Un | 192.4 |  | 9.82 |  | 202.22 | 080660
080670 | SIFAO PARA PIA 1.1/2" X 2" METAL |  |  | Un | 193.46 |  | 17.68 |  | 211.14 | 080670
080671 | SIFAO PARA PIA 1.1/2" X 2" PVC |  |  | Un | 18.79 |  | 17.68 |  | 36.47 | 080671
080672 | SIFAO PARA PIA 1.1/2"X2" PVC CROMADO |  |  | Un | 36.39 |  | 17.68 |  | 54.07 | 080672
080680 | VALVULA PARA PIA TIPO AMERICANA DIAMETRO 3.1/2" (METALICA) |  |  | Un | 33.84 |  | 10.8 |  | 44.64 | 080680
080686 | CUBA INOX 56X34X17CM E=0,6MM-AÇO 304 (CUBA Nº2) |  |  | Un | 280 |  | 19.16 |  | 299.16 | 080686
080687 | CUBA INOX 35X40X15CM E=0,6MM-AÇO 304 (CUBA Nº 3) |  |  | Un | 149.02 |  | 19.16 |  | 168.18 | 080687
080688 | CUBA INOX 46X30X15CM E=0,6MM-AÇO 304 (CUBA Nº 1) |  |  | Un | 160.68 |  | 19.16 |  | 179.84 | 080688
080689 | CUBA INOX 50X40X20CM E=0,7MM-AÇO 304 |  |  | Un | 430.23 |  | 19.16 |  | 449.39 | 080689
080693 | TANQUE (PANELAO) INOX 60 X 70 X 40 CM CH.18 |  |  | Un | 2259.91 |  | 24.56 |  | 2284.47 | 080693
080720 | F I L T R O / C H U V E I R O |  |  |  | 0 |  | 0 |  | 0 | 080720
080721 | CHUVEIRO ELÉTRICO EM PVC COM BRAÇO METÁLICO |  |  | Un | 128.96 |  | 24.41 |  | 153.37 | 080721
080723 | CHUVEIRO PVC COM BRACO DE PVC (DUCHA FRIA) |  |  | Un | 27.48 |  | 24.56 |  | 52.04 | 080723
080725 | CHUVEIRO METÁLICO COM BRAÇO METÁLICO (DUCHA FRIA) |  |  | Un | 124.09 |  | 24.56 |  | 148.65 | 080725
080730 | CABIDE TIPO GANCHO EM LOUÇA |  |  | Un | 36.4 |  | 18.8 |  | 55.2 | 080730
080732 | PORTA TOALHA HASTE LONGA EM METAL/ACABAMENTO CROMADO |  |  | Un | 53.82 |  | 17.19 |  | 71.01 | 080732
080733 | PORTA TOALHA HASTE CURTA EM METAL/ACABAMENTO CROMADO |  |  | Un | 57.2 |  | 17.19 |  | 74.39 | 080733
080734 | DISPENSER PLASTICO PARA PAPEL TOALHA |  |  | un | 48.7 |  | 10.95 |  | 59.65 | 080734
080740 | MEIA SABONETEIRA EM LOUÇA DE EMBUTIR |  |  | Un | 41.65 |  | 23.5 |  | 65.15 | 080740
080741 | SABONETEIRA EM METAL / ACABAMENTO CROMADO |  |  | Un | 35.52 |  | 12.28 |  | 47.8 | 080741
080742 | DISPENSER PLÁSTICO PARA SABONETE LIQUIDO OU ALCOOL GEL |  |  | un | 40.9 |  | 10.95 |  | 51.85 | 080742
080752 | FILTRO CENTRAL EM AÇO INOX 304 VAZÃO DE 3.000 L/H |  |  | Un | 6617.16 |  | 36.84 |  | 6654 | 080752
080800 | T A N Q U E S / T O R N E I R A S J A R D I M S |  |  |  | 0 |  | 0 |  | 0 | 080800
080801 | TANQUE MARMORE/GRANITO SINTÉTICO C/UMA CUBA E 1 BATEDOR |  |  | Un | 278.34 |  | 49.13 |  | 327.47 | 080801
080802 | TANQUE MARMORE/GRANITO SINTÉTICO C/DUAS CUBAS E 1 BATEDOR |  |  | Un | 346.16 |  | 73.69 |  | 419.85 | 080802
080803 | TANQUE MARMORE/GRANITO SINTÉTICO / 1 BATEDOR |  |  | Un | 265.49 |  | 39.3 |  | 304.79 | 080803
080804 | TANQUE DE LOUÇA COM COLUNA TAMANHO MÉDIO - MEDIDAS APROXIMADAS 485 x 545 x 330 MM (C x L x A) |  |  | Un | 806.03 |  | 94.03 |  | 900.06 | 080804
080805 | TANQUE DE AÇO INOX - CHAPA 0,7MM - MEDIDAS APROXIMADAS 50 X 40 X 22 CM (C X L X A) |  |  | Un | 516.04 |  | 88.62 |  | 604.66 | 080805
080810 | TORNEIRA DE PAREDE PARA TANQUE COM AREJADOR DIÂMETRO DE 1/2" E 3/4" |  |  | Un | 96.76 |  | 9.82 |  | 106.58 | 080810
080811 | TORNEIRA DE JARDIM COM BICO PARA MANGUEIRA DIÂMETRO DE 1/2" E 3/4" |  |  | Un | 81.48 |  | 9.82 |  | 91.3 | 080811
080819 | SIFÃO METÁLICO PARA TANQUE DE 1 1/4" X 1 1/2" |  |  | un | 183.74 |  | 17.68 |  | 201.42 | 080819
080820 | SIFAO PARA TANQUE 1" X 1.1/2" - PVC |  |  | Un | 14.09 |  | 17.68 |  | 31.77 | 080820
080821 | TUBO DE DESPEJO P/ VÁLVULA (PIA/TANQUE) |  |  | Un | 10.09 |  | 12.28 |  | 22.37 | 080821
080830 | VÁLVULA PARA TANQUE METÁLICA DIAM. 1" SEM LADRAO |  |  | Un | 26.98 |  | 7.36 |  | 34.34 | 080830
080840 | TAMPA T-5 ARTICULADA 20X20 |  |  | Un | 41.29 |  | 2.24 |  | 43.53 | 080840
080845 | CAIXA DE ALVENARIA 20x20x25 CM (MEDIDAS INTERNAS) COM REVESTIMENTO IMPERMEABILIZADO, FUNDO DE BRITA SEM TAMPA - PARA REGISTRO/TORNEIRA JARDIM |  |  | Un | 29.38 |  | 48.97 |  | 78.35 | 080845
080900 | R E G I S T R O S |  |  |  | 0 |  | 0 |  | 0 | 080900
080901 | REGISTRO GAVETA BRUTO DIAMETRO 1/2" |  |  | Un | 32.37 |  | 26.53 |  | 58.9 | 080901
080902 | REGISTRO DE GAVETA BRUTO DIAMETRO 3/4" |  |  | Un | 45.13 |  | 26.53 |  | 71.66 | 080902
080903 | REGISTRO DE GAVETA BRUTO DIAMETRO 1" |  |  | Un | 65 |  | 26.53 |  | 91.53 | 080903
080904 | REGISTRO DE GAVETA BRUTO DIAMETRO 1.1/4" |  |  | Un | 95.64 |  | 41.76 |  | 137.4 | 080904
080905 | REGISTRO DE GAVETA BRUTO DIAMETRO 1.1/2" |  |  | Un | 108.59 |  | 41.76 |  | 150.35 | 080905
080906 | REGISTRO DE GAVETA BRUTO DIAMETRO 2" |  |  | Un | 189.54 |  | 41.76 |  | 231.3 | 080906
080910 | REGISTRO DE GAVETA BRUTO DIAMETRO 2.1/2" |  |  | Un | 334.37 |  | 56.49 |  | 390.86 | 080910
080911 | REGISTRO DE GAVETA BRUTO DIAMETRO 3" |  |  | Un | 481.25 |  | 56.49 |  | 537.74 | 080911
080912 | REGISTRO DE GAVETA BRUTO DIAMETRO 4" |  |  | Un | 1010.21 |  | 72.71 |  | 1082.92 | 080912
080925 | REGISTRO DE GAVETA C/CANOPLA DIAMETRO 1/2" |  |  | Un | 111.15 |  | 29.96 |  | 141.11 | 080925
080926 | REGISTRO DE GAVETA C/CANOPLA DIAMETRO 3/4" |  |  | Un | 112.33 |  | 29.96 |  | 142.29 | 080926
080927 | REGISTRO DE GAVETA C/CANOPLA DIAMETRO 1" |  |  | Un | 141.04 |  | 29.96 |  | 171 | 080927
080928 | REGISTRO DE GAVETA C/CANOPLA DIAMETRO 1.1/4" |  |  | Un | 155.15 |  | 46.67 |  | 201.82 | 080928
080929 | REGISTRO DE GAVETA C/CANOPLA DIAMETRO 1.1/2" |  |  | Un | 213.07 |  | 46.67 |  | 259.74 | 080929
080945 | REGISTRO DE PRESSAO C/CANOPLA CROMADO DIAM.1/2" |  |  | Un | 87.17 |  | 29.96 |  | 117.13 | 080945
080946 | REGISTRO DE PRESSAO C/CANOPLA CROMADA DIAM.3/4" |  |  | Un | 91.33 |  | 29.96 |  | 121.29 | 080946
080975 | REGISTRO DE ESFERA METAL DIAMETRO 1/2" |  |  | Un | 38.72 |  | 26.53 |  | 65.25 | 080975
080976 | REGISTRO DE ESFERA METAL DIAMETRO 3/4" |  |  | Un | 43.91 |  | 26.53 |  | 70.44 | 080976
080977 | REGISTRO DE ESFERA METAL DIAMETRO 1" |  |  | Un | 63.66 |  | 26.53 |  | 90.19 | 080977
080978 | REGISTRO DE ESFERA METAL DIAMETRO 1.1/4" |  |  | Un | 115.85 |  | 41.76 |  | 157.61 | 080978
080979 | REGISTRO DE ESFERA METAL DIAMETRO 1.1/2" |  |  | Un | 150.9 |  | 41.76 |  | 192.66 | 080979
080980 | REGISTRO DE ESFERA METAL DIAMETRO 2" |  |  | Un | 267.73 |  | 41.76 |  | 309.49 | 080980
080981 | REGISTRO DE ESFERA METAL DIAMETRO 2.1/2" |  |  | Un | 456.03 |  | 56.49 |  | 512.52 | 080981
080982 | REGISTRO DE ESFERA METAL DIAMETRO 3" |  |  | Un | 647.59 |  | 56.49 |  | 704.08 | 080982
080983 | REGISTRO DE ESFERA METAL DIAMETRO 4" |  |  | Un | 951.95 |  | 72.71 |  | 1024.66 | 080983
081000 | AGUA FRIA |  |  |  | 0 |  | 0 |  | 0 | 081000
081001 | T U B O S DE P V C S O L D A V E L |  |  |  | 0 |  | 0 |  | 0 | 081001
081002 | TUBO SOLDAVEL PVC MARROM DIAM. 20 MM |  |  | m | 3.43 |  | 4.37 |  | 7.8 | 081002
081003 | TUBO SOLDAVEL PVC MARROM DIAM. 25 MM |  |  | M | 3.66 |  | 5.89 |  | 9.55 | 081003
081004 | TUBO SOLDAVEL PVC MARROM DIAM. 32 MM |  |  | m | 7.68 |  | 6.33 |  | 14.01 | 081004
081005 | TUBO SOLDAVEL PVC MARROM DIAM. 40 MM |  |  | m | 12.46 |  | 9.72 |  | 22.18 | 081005
081006 | TUBO SOLDAVEL PVC MARROM DIAM. 50 MM |  |  | m | 15.09 |  | 10.95 |  | 26.04 | 081006
081007 | TUBO SOLDAVEL PVC MARROM DIAM. 60 MM |  |  | m | 26.31 |  | 14.58 |  | 40.89 | 081007
081008 | TUBO SOLDAVEL PVC MARROM DIAM. 75 MM |  |  | m | 46.01 |  | 19.93 |  | 65.94 | 081008
081009 | TUBO SOLDAVEL PVC MARROM DIAM. 85 MM |  |  | m | 58.26 |  | 23.33 |  | 81.59 | 081009
081010 | TUBO SOLDAVEL PVC MARROM DIAM. 110 MM |  |  | m | 92.36 |  | 25.3 |  | 117.66 | 081010
081040 | A D A P T A D O R E S DE P V C S O L D A V E |  |  |  | 0 |  | 0 |  | 0 | 081040
081041 | ADAPTADOR PVC SOLDÁVEL LONGO COM FLANGES LIVRES PARA CAIXA D'ÁGUA 25X3/4" |  |  | Un | 14.52 |  | 4.42 |  | 18.94 | 081041
081042 | ADAPTADOR PVC SOLDÁVEL LONGO COM FLANGES LIVRES PARA CAIXA D'ÁGUA 32X1" |  |  | Un | 22.24 |  | 4.42 |  | 26.66 | 081042
081043 | ADAPTADOR PVC SOLDÁVEL LONGO COM FLANGES LIVRES PARA CAIXA D'ÁGUA 50X1.1/2 |  |  | Un | 27.49 |  | 6.87 |  | 34.36 | 081043
081044 | ADAPTADOR PVC SOLDÁVEL LONGO COM FLANGES LIVRES PARA CAIXA D'ÁGUA 60X2" |  |  | Un | 45.89 |  | 6.87 |  | 52.76 | 081044
081046 | ADAPTADOR PVC SOLDÁVEL LONGO COM FLANGES LIVRES PARA CAIXA D'ÁGUA 110 X 4" |  |  | Un | 347.83 |  | 11.29 |  | 359.12 | 081046
081055 | ADAPTADOR SOLDÁVEL COM FLANGES LIVRES PARA CAIXA D'ÁGUA 25X3/4" |  |  | Un | 8.81 |  | 4.42 |  | 13.23 | 081055
081056 | ADAPTADOR SOLDÁVEL COM FLANGES LIVRES PARA CAIXA D'ÁGUA 32X1" |  |  | Un | 15.88 |  | 4.42 |  | 20.3 | 081056
081057 | ADAPTADOR SOLDÁVEL COM FLANGES LIVRES PARA CAIXA D'ÁGUA 40X1.1/4" |  |  | Un | 28.64 |  | 6.87 |  | 35.51 | 081057
081058 | ADAPTADOR PVC SOLDÁVEL LONGO COM FLANGES LIVRES PARA CAIXA D'ÁGUA 50X1.1/2" |  |  | Un | 32.86 |  | 6.87 |  | 39.73 | 081058
081065 | ADAPTADOR SOLDÁVEL CURTO COM BOLSA E ROSCA PARA REGISTRO 20X1/2" |  |  | Un | 0.96 |  | 4.42 |  | 5.38 | 081065
081066 | ADAPTADOR SOLDÁVEL CURTO C/ BOLSA E ROSCA PARA REGISTRO 25X3/4" |  |  | Un | 1.16 |  | 4.42 |  | 5.58 | 081066
081067 | ADAPTADOR SOLDÁVEL CURTO C/ BOLSA E ROSCA PARA REGISTRO 32X1" |  |  | Un | 2.6 |  | 4.42 |  | 7.02 | 081067
081068 | ADAPTADOR SOLDÁVEL CURTO C/ BOLSA E ROSCA PARA REGISTRO 40X1 1/4" |  |  | Un | 4.29 |  | 6.87 |  | 11.16 | 081068
081069 | ADAPTADOR SOLDÁVEL CURTO COM BOLSA E ROSCA PARA REGISTRO 50MMX1.1/2" |  |  | Un | 5.19 |  | 6.87 |  | 12.06 | 081069
081070 | ADAPTADOR SOLDÁVEL CURTO C/ BOLSA E ROSCA PARA REGISTRO 60X2" |  |  | Un | 15.16 |  | 6.87 |  | 22.03 | 081070
081071 | ADAPTADOR SOLDAVEL CURTO COM BOLSA E ROSCA PARA REGISTRO 75X2.1/2" |  |  | Un | 26.41 |  | 9.08 |  | 35.49 | 081071
081072 | ADAPTADOR SOLDAVEL CURTO C/ BOLSA E ROSCA PARA REGISTRO 85 X 3" |  |  | Un | 34.49 |  | 9.08 |  | 43.57 | 081072
081073 | ADAPTADOR SOLDAVEL CURTO COM BOLSA E ROSCA PARA REGISTRO 110 X 4" |  |  | Un | 55.23 |  | 11.29 |  | 66.52 | 081073
081083 | ADAPTADOR PVC COM JUNTA ELASTICA PARA SIFAO METÁLICO 40MM X 1.1/2" |  |  | Un | 3.45 |  | 12.28 |  | 15.73 | 081083
081084 | ADAPTADOR PVC PARA SIFÃO PVC 40 MM X 1.1/4" |  |  | Un | 3.57 |  | 6.87 |  | 10.44 | 081084
081085 | ADAPTADOR PARA VÁLVULA DE PIA, LAVATÓRIO E TANQUE 40 MM |  |  | Un | 1.72 |  | 6.87 |  | 8.59 | 081085
081100 | L U V A S DE P V C |  |  |  | 0 |  | 0 |  | 0 | 081100
081101 | LUVA SOLDAVEL DIAMETRO 20 mm |  |  | Un | 0.81 |  | 4.42 |  | 5.23 | 081101
081102 | LUVA SOLDAVEL DIAMETRO 25 mm |  |  | Un | 0.87 |  | 4.42 |  | 5.29 | 081102
081103 | LUVA SOLDAVEL DIAMETRO 32 mm |  |  | Un | 2.83 |  | 4.42 |  | 7.25 | 081103
081104 | LUVA SOLDAVEL DIAMETRO 40 mm |  |  | Un | 5.46 |  | 6.87 |  | 12.33 | 081104
081105 | LUVA SOLDAVEL DIAMETRO 50 mm |  |  | Un | 5.91 |  | 6.87 |  | 12.78 | 081105
081106 | LUVA SOLDAVEL DIAMETRO 60 mm |  |  | Un | 16.75 |  | 6.87 |  | 23.62 | 081106
081107 | LUVA SOLDAVEL DIAMETRO 75 mm |  |  | Un | 25.68 |  | 9.08 |  | 34.76 | 081107
081108 | LUVA SOLDAVEL DIAMETRO 85 mm |  |  | Un | 42.51 |  | 9.08 |  | 51.59 | 081108
081109 | LUVA SOLDAVEL DIAMETRO 110 mm |  |  | Un | 74.72 |  | 11.29 |  | 86.01 | 081109
081120 | LUVA DE REDUCAO SOLDAVEL DIAMETRO 25 X 20 mm |  |  | Un | 1.5 |  | 4.42 |  | 5.92 | 081120
081121 | LUVA DE REDUÇÃO SOLDÁVEL COM ROSCA 25X1/2" |  |  | Un | 1.93 |  | 7.36 |  | 9.29 | 081121
081122 | LUVA DE REDUCAO SOLDAVEL DIAMETRO 32 X 25 mm |  |  | Un | 3.52 |  | 4.42 |  | 7.94 | 081122
081130 | LUVA SOLDAVEL C/ROSCA DIAMETRO 20 X 1/2" |  |  | Un | 1.95 |  | 7.36 |  | 9.31 | 081130
081131 | LUVA SOLDAVEL C/ROSCA DIAMETRO 25 X 3/4" |  |  | Un | 2.27 |  | 7.36 |  | 9.63 | 081131
081132 | LUVA SOLDAVEL C/ROSCA DIAMETRO 32 X 1" |  |  | Un | 5.78 |  | 7.36 |  | 13.14 | 081132
081133 | LUVA SOLDAVEL C/ROSCA DIAMETRO 40 X 1.1/4" |  |  | Un | 13.05 |  | 12.28 |  | 25.33 | 081133
081134 | LUVA SOLDAVEL C/ROSCA DIAMETRO 50 X 1.1/2" |  |  | Un | 25.89 |  | 12.28 |  | 38.17 | 081134
081144 | LUVA DE REDUÇÃO SOLDAVEL COM BUCHA DE LATAO 20 X 1/2" (AZUL) |  |  | Un | 5.33 |  | 7.36 |  | 12.69 | 081144
081145 | LUVA DE REDUÇÃO SOLDÁVEL COM BUCHA LATAO 25X1/2" |  |  | Un | 5.29 |  | 7.36 |  | 12.65 | 081145
081146 | LUVA DE REDUÇÃO SOLDAVEL COM BUCHA DE LATAO 25 X 3/4" (AZUL) |  |  | Un | 6.25 |  | 7.36 |  | 13.61 | 081146
081160 | B U C H A S |  |  |  | 0 |  | 0 |  | 0 | 081160
081161 | BUCHA DE REDUÇÃO SOLDAVEL CURTA 25 X 20 MM |  |  | Un | 0.52 |  | 4.42 |  | 4.94 | 081161
081162 | BUCHA DE REDUCAO SOLDÁVEL CURTA 32 X 25 MM |  |  | Un | 1.04 |  | 4.42 |  | 5.46 | 081162
081163 | BUCHA DE REDUÇÃO SOLDAVEL CURTA 40 X 32 MM |  |  | Un | 2.31 |  | 6.87 |  | 9.18 | 081163
081164 | BUCHA DE REDUCAO SOLDAVEL CURTO 50 X 40 mm |  |  | Un | 4.17 |  | 8.35 |  | 12.52 | 081164
081165 | BUCHA DE REDUCAO SOLDÁVEL CURTA 60 X 50 mm |  |  | Un | 6.18 |  | 8.84 |  | 15.02 | 081165
081166 | BUCHA DE REDUCAO SOLDAVEL CURTA 75 X 60 mm |  |  | Un | 17.1 |  | 9.08 |  | 26.18 | 081166
081167 | BUCHA DE REDUCAO SOLDAVEL CURTA 85 X 75 mm |  |  | Un | 15.92 |  | 9.08 |  | 25 | 081167
081168 | BUCHA DE REDUCAO SOLDAVEL CURTA 110 X 85 mm |  |  | Un | 82.87 |  | 11.29 |  | 94.16 | 081168
081175 | BUCHA DE REDUÇÃO SOLDAVEL LONGA 32 X 20 MM |  |  | Un | 2.34 |  | 4.42 |  | 6.76 | 081175
081176 | BUCHA DE REDUCAO SOLDÁVEL LONGA 40 X 20 MM |  |  | Un | 3.27 |  | 6.87 |  | 10.14 | 081176
081177 | BUCHA DE REDUÇÃO SOLDAVEL LONGA 40 X 25 MM |  |  | Un | 3.64 |  | 6.87 |  | 10.51 | 081177
081178 | BUCHA DE REDUCAO SOLDÁVEL LONGA 50 X 20 mm |  |  | Un | 4.81 |  | 6.87 |  | 11.68 | 081178
081179 | BUCHA DE REDUCAO SOLDAVEL LONGA 50 X 25 mm |  |  | Un | 4.44 |  | 6.87 |  | 11.31 | 081179
081180 | BUCHA DE REDUCAO SOLDAVEL LONGA 50 X 32 mm |  |  | Un | 5.52 |  | 6.87 |  | 12.39 | 081180
081181 | BUCHA DE REDUCAO SOLDAVEL LONGA 60 X 25 mm |  |  | Un | 8.28 |  | 6.87 |  | 15.15 | 081181
081182 | BUCHA DE REDUCAO SOLDAVEL LONGA 60 X 32 mm |  |  | Un | 9.39 |  | 6.87 |  | 16.26 | 081182
081183 | BUCHA DE REDUCAO SOLDAVEL LONGA 60 X 40 mm |  |  | Un | 10.65 |  | 6.87 |  | 17.52 | 081183
081184 | BUCHA DE REDUCAO SOLDAVEL LONGA 60 X 50 mm |  |  | Un | 14.48 |  | 6.87 |  | 21.35 | 081184
081185 | BUCHA DE REDUÇÃO SOLDÁVEL LONGA 75 X 50 MM |  |  | un | 17.53 |  | 9.08 |  | 26.61 | 081185
081187 | BUCHA DE REDUÇÃO SOLDÁVEL LONGA 110 X 60 MMM |  |  | un | 60 |  | 11.29 |  | 71.29 | 081187
081200 | N I P E L S |  |  |  | 0 |  | 0 |  | 0 | 081200
081201 | NIPLE COM ROSCA DIAMETRO 1/2" |  |  | Un | 1.31 |  | 9.82 |  | 11.13 | 081201
081202 | NIPLE COM ROSCA DIAMETRO 3/4" |  |  | Un | 1.97 |  | 9.82 |  | 11.79 | 081202
081203 | NIPLE COM ROSCA DIAMETRO 1" |  |  | Un | 3.63 |  | 9.82 |  | 13.45 | 081203
081204 | NIPLE COM ROSCA DIAMETRO 1.1/4" |  |  | Un | 6.84 |  | 17.19 |  | 24.03 | 081204
081205 | NIPLE COM ROSCA DIAMETRO 1.1/2" |  |  | Un | 9.41 |  | 17.19 |  | 26.6 | 081205
081206 | NIPLE COM ROSCA DIAMETRO 2" |  |  | Un | 21.3 |  | 17.19 |  | 38.49 | 081206
081207 | NIPLE COM ROSCA DIAMETRO 2.1/2" |  |  | Un | 29.59 |  | 19.65 |  | 49.24 | 081207
081208 | NIPLE COM ROSCA DIAMETRO 3" |  |  | Un | 32.86 |  | 19.65 |  | 52.51 | 081208
081209 | NIPLE COM ROSCA DIAMETRO 4" |  |  | Un | 66.84 |  | 24.56 |  | 91.4 | 081209
081230 | C A P |  |  |  | 0 |  | 0 |  | 0 | 081230
081231 | CAP PVC ROSCAVEL DIAMETRO 1/2" (20 MM) |  |  | Un | 2.04 |  | 4.42 |  | 6.46 | 081231
081232 | CAP PVC ROSCAVEL DIAMETRO 3/4" (25 mm) |  |  | Un | 2.74 |  | 4.42 |  | 7.16 | 081232
081233 | CAP PVC ROSCAVEL DIAMETRO 1" (32 MM) |  |  | Un | 5.46 |  | 4.42 |  | 9.88 | 081233
081234 | CAP PVC ROSCAVEL DIAMETRO 1.1/4" (40 MM) |  |  | Un | 11.31 |  | 6.87 |  | 18.18 | 081234
081235 | CAP PVC ROSCAVEL DIAMETRO 1.1/2" (50 MM) |  |  | Un | 17.94 |  | 6.87 |  | 24.81 | 081235
081236 | CAP PVC ROSCAVEL DIAMETRO 2" (60 MM) |  |  | Un | 21.8 |  | 9.33 |  | 31.13 | 081236
081250 | CAP PVC SOLDAVEL 20 mm |  |  | Un | 1.36 |  | 2.21 |  | 3.57 | 081250
081251 | CAP PVC SOLDAVEL DIAMETRO 25 mm |  |  | Un | 1.37 |  | 2.21 |  | 3.58 | 081251
081252 | CAP PVC SOLDAVEL 32 mm |  |  | Un | 2.22 |  | 2.21 |  | 4.43 | 081252
081253 | CAP PVC SOLDAVEL DIAMETRO 40 mm |  |  | Un | 4.43 |  | 3.43 |  | 7.86 | 081253
081254 | CAP PVC SOLDAVEL DIAMETRO 50 mm |  |  | Un | 8.05 |  | 3.43 |  | 11.48 | 081254
081255 | CAP PVC SOLDAVEL DIAMETRO 60 mm |  |  | Un | 12.36 |  | 3.43 |  | 15.79 | 081255
081256 | CAP PVC SOLDAVEL DIAMETRO 75 mm |  |  | Un | 23.2 |  | 4.42 |  | 27.62 | 081256
081257 | CAP PVC SOLDAVEL DIAMETRO 85 mm |  |  | Un | 66.41 |  | 4.51 |  | 70.92 | 081257
081258 | CAP PVC SOLDAVEL DIAMETRO 110 mm |  |  | Un | 71.94 |  | 11.29 |  | 83.23 | 081258
081300 | J O E L H O S |  |  |  | 0 |  | 0 |  | 0 | 081300
081301 | JOELHO 45 GRAUS SOLDAVEL 20 MM |  |  | Un | 1.43 |  | 8.84 |  | 10.27 | 081301
081302 | JOELHO 45 GRAUS SOLDAVEL 25 MM |  |  | Un | 1.82 |  | 8.84 |  | 10.66 | 081302
081303 | JOELHO 45 GRAUS SOLDAVEL 32 MM |  |  | Un | 5.39 |  | 8.84 |  | 14.23 | 081303
081304 | JOELHO 45 GRAUS SOLDAVEL 40 MM |  |  | Un | 7.59 |  | 13.75 |  | 21.34 | 081304
081305 | JOELHO 45 GRAUS SOLDAVEL 50 MM |  |  | Un | 9.35 |  | 13.75 |  | 23.1 | 081305
081306 | JOELHO 45 GRAUS SOLDAVEL 60 MM |  |  | Un | 33.5 |  | 13.75 |  | 47.25 | 081306
081307 | JOELHO 45 GRAUS SOLDAVEL 75 MM |  |  | Un | 62.99 |  | 18.17 |  | 81.16 | 081307
081308 | JOELHO 45 GRAUS SOLDAVEL 85 MM |  |  | Un | 84.85 |  | 18.17 |  | 103.02 | 081308
081309 | JOELHO 45 GRAUS SOLDAVEL 110 MM |  |  | Un | 206.95 |  | 22.1 |  | 229.05 | 081309
081320 | JOELHO 90 GRAUS SOLDAVEL DIAMETRO 20 MM |  |  | Un | 0.65 |  | 8.84 |  | 9.49 | 081320
081321 | JOELHO 90 GRAUS SOLDAVEL DIAMETRO 25 MM |  |  | Un | 0.89 |  | 8.84 |  | 9.73 | 081321
081322 | JOELHO 90 GRAUS SOLDAVEL DIAMETRO 32 MM (1") |  |  | Un | 2.5 |  | 8.84 |  | 11.34 | 081322
081323 | JOELHO 90 GRAUS SOLDAVEL DIAMETRO 40 mm (1.1/4") |  |  | Un | 5.79 |  | 13.75 |  | 19.54 | 081323
081324 | JOELHO 90 GRAUS SOLDAVEL 50 mm (MARROM) |  |  | Un | 4.84 |  | 13.75 |  | 18.59 | 081324
081325 | JOELHO 90 GRAUS SOLDAVEL DIAMETRO 60 mm |  |  | Un | 25.66 |  | 13.75 |  | 39.41 | 081325
081326 | JOELHO 90 GRAUS SOLDAVEL DIAMETRO 75 mm |  |  | Un | 95.44 |  | 18.17 |  | 113.61 | 081326
081327 | JOELHO 90 GRAUS SOLDAVEL DIAMETRO 85 mm |  |  | Un | 105.53 |  | 18.17 |  | 123.7 | 081327
081328 | JOELHO 90 GRAUS SOLDAVEL DIAMETRO 110 mm (MARROM) |  |  | Un | 238.82 |  | 22.1 |  | 260.92 | 081328
081340 | JOELHO DE REDUÇÃO 90 GRAUS SOLDAVEL DIAM. 32 MM X 25 MM |  |  | Un | 4.75 |  | 8.84 |  | 13.59 | 081340
081341 | JOELHO 90 GRAUS ROSCAVEL 1/2" (MARROM) |  |  | Un | 2.37 |  | 10.8 |  | 13.17 | 081341
081342 | JOELHO 90 GRAUS ROSCAVEL DIAMETRO 3/4" |  |  | Un | 4.4 |  | 10.8 |  | 15.2 | 081342
081343 | JOELHO 90 GRAUS ROSCAVEL DIAMETRO 1" |  |  | Un | 6.83 |  | 10.8 |  | 17.63 | 081343
081350 | JOELHO 90 GRAUS SOLDAVEL/ROSCAVEL DIAM.20 X 1/2" |  |  | Un | 2.38 |  | 9.82 |  | 12.2 | 081350
081351 | JOELHO 90 GRAUS SOLDAVEL/ROSCAVEL 25 X 3/4" |  |  | Un | 3.23 |  | 9.82 |  | 13.05 | 081351
081360 | JOELHO DE REDUCAO 90 GRAUS SOLDÁVEL COM BUCHA LATAO 25X1/2" |  |  | Un | 5.67 |  | 5.59 |  | 11.26 | 081360
081361 | JOELHO DE REDUCAO 90 GRAUS SOLDAVEL/ROSCAVEL DIAM. 25X1/2" |  |  | Un | 3.12 |  | 9.82 |  | 12.94 | 081361
081368 | JOELHO 90 GRAUS SOLDAVEL COM BUCHA DE LATAO 20 X 1/2" |  |  | Un | 6.03 |  | 5.54 |  | 11.57 | 081368
081369 | JOELHO 90 GRAUS SOLDAVEL COM BUCHA DE LATAO 25 X 3/4" |  |  | Un | 7.06 |  | 5.59 |  | 12.65 | 081369
081375 | JOELHO DE REDUCAO 90 GRAUS COM ROSCA E BUCHA LATAO 3/4"X1/2" |  |  | Un | 20.53 |  | 10.8 |  | 31.33 | 081375
081376 | JOELHO DE REDUCAO 90 GRAUS SOLDÁVEL DIAM. 25 MM X 20 MM |  |  | Un | 3.07 |  | 8.84 |  | 11.91 | 081376
081380 | JOELHO 90 GRAUS C/ROSCA E BUCHA LATAO DIAM.1/2" |  |  | Un | 15.14 |  | 10.8 |  | 25.94 | 081380
081381 | JOELHO 90 GRAUS C/ROSCA E BUCHA LATAO DIAM. 3/4 |  |  | Un | 19.32 |  | 10.8 |  | 30.12 | 081381
081400 | T E |  |  |  | 0 |  | 0 |  | 0 | 081400
081401 | TE 90 GRAUS SOLDAVEL DIAMETRO 20 MM |  |  | Un | 1.24 |  | 9.33 |  | 10.57 | 081401
081402 | TE 90 GRAUS SOLDAVEL DIAMETRO 25 MM |  |  | Un | 1.37 |  | 9.33 |  | 10.7 | 081402
081403 | TE 90 GRAUS SOLDAVEL DIAMETRO 32 MM |  |  | Un | 3.92 |  | 9.33 |  | 13.25 | 081403
081404 | TE 90 GRAUS SOLDAVEL DIAMETRO 40 MM |  |  | Un | 10.71 |  | 14.73 |  | 25.44 | 081404
081405 | TE 90 GRAUS SOLDAVEL DIAMETRO 50 MM |  |  | Un | 11.12 |  | 14.73 |  | 25.85 | 081405
081406 | TE 90 GRAUS SOLDAVEL DIMETRO 60 MM |  |  | Un | 30.42 |  | 14.73 |  | 45.15 | 081406
081407 | TE 90 GRAUS SOLDAVEL DIAMETRO 75 MM |  |  | Un | 65.37 |  | 22.1 |  | 87.47 | 081407
081408 | TE 90 GRAUS SOLDAVEL DIAMETRO 85 MM |  |  | Un | 126.15 |  | 22.1 |  | 148.25 | 081408
081409 | TE 90 GRAUS SOLDAVEL DIAMETRO 110 MM |  |  | Un | 185.87 |  | 27.02 |  | 212.89 | 081409
081420 | TE DE REDUCAO 90 GRAUS SOLDAVEL 25 X 20 mm |  |  | Un | 3.8 |  | 9.33 |  | 13.13 | 081420
081421 | TE REDUCAO 90 GRAUS SOLDAVEL 32 X 25 mm |  |  | Un | 7.92 |  | 9.33 |  | 17.25 | 081421
081422 | TE REDUCAO 90 GRAUS SOLDAVEL 40 X 32 mm |  |  | Un | 9.8 |  | 14.73 |  | 24.53 | 081422
081423 | TE DE REDUCAO 90 GRAUS SOLDAVEL 50X20 MM |  |  | Un | 9.94 |  | 14.73 |  | 24.67 | 081423
081424 | TE REDUCAO 90 GRAUS SOLDAVEL 50 X 25 mm |  |  | Un | 10.06 |  | 14.73 |  | 24.79 | 081424
081425 | TE REDUCAO 90 GRAUS SOLDAVEL 50 X 32 mm |  |  | Un | 15.16 |  | 14.73 |  | 29.89 | 081425
081426 | TE REDUCAO 90 GRAUS SOLDAVEL 50 X 40 mm |  |  | Un | 22.79 |  | 14.73 |  | 37.52 | 081426
081427 | TE DE REDUCAO 90 GRAUS SOLDAVEL 75 X 50 MM |  |  | Un | 57.03 |  | 22.1 |  | 79.13 | 081427
081428 | TE DE REDUCAO 90 GRAUS SOLDAVEL 85 X 60 MM |  |  | Un | 107.75 |  | 22.1 |  | 129.85 | 081428
081429 | TE DE REDUCAO 90 GRAUS SOLDAVEL 110 X 60 MM |  |  | Un | 170.14 |  | 27.02 |  | 197.16 | 081429
081439 | TE 90 GRAUS SOLDAVEL COM ROSCA NA BOLSA CENTRAL 32 X 32 X 3/4" |  |  | Un | 13.61 |  | 9.82 |  | 23.43 | 081439
081440 | TE 90 GRAUS SOLDAVEL COM ROSCA NA BOLSA CENTRAL 25 X 25 X 1/2" |  |  | Un | 5.73 |  | 9.82 |  | 15.55 | 081440
081441 | TE 90 GR.SOLD.C/ROSCA NA BOLSA CENT.20X20X1/2" |  |  | Un | 4.51 |  | 9.82 |  | 14.33 | 081441
081442 | TE 90 GRAUS SOLDAVEL COM ROSCA NA BOLSA CENTRAL 25 X 25 X 3/4" |  |  | Un | 4.78 |  | 9.82 |  | 14.6 | 081442
081443 | TE 90 GRAUS SOLDAVEL COM BUCHA DE LATAO NA BOLSA CENTRAL 20X20X1/2" |  |  | Un | 8.52 |  | 9.33 |  | 17.85 | 081443
081444 | TE 90 GRAUS SOLDAVEL COM BUCHA DE LATAO NA BOLSA CENTRAL 25X25X3/4" |  |  | Un | 9.88 |  | 9.33 |  | 19.21 | 081444
081445 | TE 90 GRAUS SOLDAVEL COM BUCHA DE LATÃO NA BOLSA CENTRAL 25 X 25 X 1/2" |  |  | Un | 8.59 |  | 9.33 |  | 17.92 | 081445
081460 | U N I A O |  |  |  | 0 |  | 0 |  | 0 | 081460
081461 | UNIAO SOLDAVEL DIAMETRO 20 mm |  |  | Un | 7.21 |  | 4.42 |  | 11.63 | 081461
081462 | UNIAO SOLDAVEL DIAMETRO 25 mm |  |  | Un | 9.51 |  | 4.42 |  | 13.93 | 081462
081463 | UNIAO SOLDAVEL DIAMETRO 32 mm |  |  | Un | 16.01 |  | 4.42 |  | 20.43 | 081463
081464 | UNIAO SOLDAVEL DIAMETRO 40 mm |  |  | Un | 29 |  | 6.87 |  | 35.87 | 081464
081465 | UNIAO SOLDAVEL DIAMETRO 50 mm |  |  | Un | 30.47 |  | 6.87 |  | 37.34 | 081465
081466 | UNIAO SOLDAVEL DIAMETRO 60 mm |  |  | Un | 78.22 |  | 6.87 |  | 85.09 | 081466
081467 | UNIAO SOLDAVEL DIAMETRO 75 mm |  |  | Un | 175.44 |  | 9.33 |  | 184.77 | 081467
081500 | A D E S I V O S: |  |  |  | 0 |  | 0 |  | 0 | 081500
081501 | ADESIVO PLASTICO - FRASCO 850 G |  |  | Un | 52.4 |  | 0 |  | 52.4 | 081501
081502 | ADESIVO PLASTICO - BISNAGA 75 G |  |  | Un | 8.58 |  | 0 |  | 8.58 | 081502
081503 | SOLUCAO LIMPADORA 200 CM3 |  |  | Un | 16.65 |  | 0 |  | 16.65 | 081503
081504 | SOLUCAO LIMPADORA 1000 CM3 |  |  | Un | 51.3 |  | 0 |  | 51.3 | 081504
081535 | C U R V A S |  |  |  | 0 |  | 0 |  | 0 | 081535
081536 | CURVA 90 GRAUS SOLDAVEL DIAMETRO 20 MM |  |  | Un | 2.61 |  | 8.84 |  | 11.45 | 081536
081537 | CURVA 90 GRAUS SOLDAVEL DIAMETRO 25 MM |  |  | Un | 4.3 |  | 8.84 |  | 13.14 | 081537
081538 | CURVA 90 GRAUS SOLDAVEL DIAMETRO 32 MM |  |  | Un | 8.94 |  | 8.84 |  | 17.78 | 081538
081539 | CURVA 90 GRAUS SOLDAVEL DIAMETRO 40 MM |  |  | Un | 15.97 |  | 13.75 |  | 29.72 | 081539
081540 | CURVA 90 GRAUS SOLDAVEL DIAMETRO 50 MM |  |  | Un | 17.39 |  | 13.75 |  | 31.14 | 081540
081541 | CURVA 90 GRAUS SOLDAVEL DIAMETRO 60 MM |  |  | Un | 47.75 |  | 13.75 |  | 61.5 | 081541
081550 | CURVA 45 GRAUS SOLDAVEL DIAMETRO 50 MM |  |  | Un | 12.58 |  | 13.75 |  | 26.33 | 081550
081551 | CURVA 45 GRAUS SOLDAVEL DIAMETRO 75 MM |  |  | Un | 43.23 |  | 18.17 |  | 61.4 | 081551
081570 | C R U Z E T A S |  |  |  | 0 |  | 0 |  | 0 | 081570
081571 | CRUZETA SOLDAVEL DIAMETRO 25 mm |  |  | Un | 15.21 |  | 12.77 |  | 27.98 | 081571
081572 | CRUZETA SOLDAVEL DIAMETRO 50 mm |  |  | Un | 30.3 |  | 19.65 |  | 49.95 | 081572
081580 | PLUG |  |  | S/U | 0 |  | 0 |  | 0 | 081580
081581 | PLUG PVC COM ROSCA 1/2" |  |  | Un | 1.01 |  | 4.42 |  | 5.43 | 081581
081600 | E S G O T O S A N I T A R I O |  |  |  | 0 |  | 0 |  | 0 | 081600
081601 | B U C H A S |  |  |  | 0 |  | 0 |  | 0 | 081601
081602 | BUCHA DE REDUCAO LONGA 50 X 40 MM - (ESGOTO) |  |  | Un | 2.23 |  | 6.87 |  | 9.1 | 081602
081640 | C A P |  |  |  | 0 |  | 0 |  | 0 | 081640
081641 | CAP DIAMETRO 50 MM ESGOTO PRIMARIO |  |  | Un | 3.67 |  | 3.43 |  | 7.1 | 081641
081642 | CAP DIAMETRO 75 MM ESGOTO PRIMARIO |  |  | Un | 7.7 |  | 4.42 |  | 12.12 | 081642
081643 | CAP DIAMETRO 100 MM ESGOTO PRIMARIO |  |  | Un | 10.5 |  | 5.89 |  | 16.39 | 081643
081660 | C O R P O DE C A I X A S I F O N A D A/R A L O |  |  |  | 0 |  | 0 |  | 0 | 081660
081661 | CORPO CAIXA SIFONADA DIAM. 100 X 100 X 50 |  |  | Un | 21.06 |  | 10.8 |  | 31.86 | 081661
081662 | CORPO CAIXA SIFONADA DIAM. 100 X 150 X 50 |  |  | Un | 22.51 |  | 10.8 |  | 33.31 | 081662
081663 | CORPO CAIXA SIFONADA DIAM. 150 X 150 X 50 |  |  | Un | 28.78 |  | 10.8 |  | 39.58 | 081663
081664 | CORPO CAIXA SIFONADA DIAM. 150 X 185 X 75 |  |  | Un | 33.6 |  | 10.8 |  | 44.4 | 081664
081665 | CORPO CAIXA SIFONADA DIAM. 250 X 172 X 50 |  |  | Un | 68.06 |  | 10.8 |  | 78.86 | 081665
081666 | CORPO CAIXA SIFONADA DIAM. 250 X 230 X 75 |  |  | Un | 81.17 |  | 10.8 |  | 91.97 | 081666
081679 | CORPO RALO SIFONADO CONICO DIAM. 100 X 40 |  |  | Un | 11.96 |  | 10.8 |  | 22.76 | 081679
081680 | CORPO RALO SECO CONICO DIAM. 100 X 40 MM |  |  | Un | 11.41 |  | 10.8 |  | 22.21 | 081680
081681 | CORPO RALO SECO CILINDRICO 100 X 40 |  |  | Un | 11.54 |  | 10.8 |  | 22.34 | 081681
081690 | CORPO RALO SIFONADO CILINDRICO 100 X 40 |  |  | Un | 12.86 |  | 10.8 |  | 23.66 | 081690
081691 | CORPO RALO SIFONADO QUADRADO 100 X 53 X 40 |  |  | Un | 18.47 |  | 10.8 |  | 29.27 | 081691
081695 | PROLONGAMENTO PARA CAIXA SIFONADA 100 MM |  |  | M | 16.65 |  | 25.54 |  | 42.19 | 081695
081696 | PROLONGAMENTO PARA CAIXA SIFONADA 150 MM |  |  | M | 43.2 |  | 27.51 |  | 70.71 | 081696
081697 | PROLONGAMENTO PARA CAIXA SIFONADA 250 MM |  |  | M | 94.4 |  | 29.47 |  | 123.87 | 081697
081700 | C U R V A S |  |  |  | 0 |  | 0 |  | 0 | 081700
081701 | CURVA 45 GRAUS DIAMETRO 40 MM (ESGOTO) |  |  | Un | 5.84 |  | 12.28 |  | 18.12 | 081701
081702 | CURVA 45 GRAUS DIAMETRO 100 MM (ESGOTO) |  |  | Un | 39.24 |  | 16.21 |  | 55.45 | 081702
081730 | CURVA 90 GRAUS CURTA DIAM. 40 MM (ESGOTO) |  |  | Un | 5.15 |  | 13.75 |  | 18.9 | 081730
081731 | CURVA 90 GRAUS CURTA DIAM. 50 MM (ESGOTO) |  |  | Un | 10.74 |  | 13.75 |  | 24.49 | 081731
081732 | CURVA 90 GRAUS CURTA DIAM. 75 MM (ESGOTO) |  |  | Un | 21.81 |  | 17.68 |  | 39.49 | 081732
081733 | CURVA 90 GRAUS CURTA DIAM. 100 MM (ESGOTO) |  |  | Un | 25.91 |  | 22.1 |  | 48.01 | 081733
081734 | CURVA 90 GRAUS LONGA DIAM. 40 MM (ESGOTO) |  |  | Un | 5.82 |  | 13.75 |  | 19.57 | 081734
081735 | CURVA 90 GRAUS LONGA DIAM. 50 MM (ESGOTO) |  |  | Un | 11.5 |  | 13.75 |  | 25.25 | 081735
081736 | CURVA 90 GRAUS LONGA DIAM. 75 MM (ESGOTO) |  |  | Un | 33.04 |  | 17.68 |  | 50.72 | 081736
081737 | CURVA 90 GRAUS LONGA DIAM. 100 MM (ESGOTO) |  |  | Un | 46.22 |  | 22.1 |  | 68.32 | 081737
081750 | G R E L H A S |  |  |  | 0 |  | 0 |  | 0 | 081750
081751 | GRELHA QUADRADA ACO INOX ROTATIVO DIAM.100 MM |  |  | Un | 20.63 |  | 3.93 |  | 24.56 | 081751
081752 | GRELHA QUADRADA ACO INOX ROTATIVO DIAM.150 MM |  |  | Un | 44.32 |  | 3.93 |  | 48.25 | 081752
081760 | GRELHA QUADRADA ACO INOX SIMP. DIAM. 100 MM |  |  | Un | 27.14 |  | 3.93 |  | 31.07 | 081760
081761 | GRELHA QUADRADA ACO INOX SIMPLES DIAM.150 MM |  |  | Un | 53.38 |  | 3.93 |  | 57.31 | 081761
081770 | GRELHA QUADRADA BRANCA DIAM. 100 MM |  |  | Un | 7.42 |  | 3.93 |  | 11.35 | 081770
081771 | GRELHA QUADRADA BRANCA DIAM. 150 MM |  |  | Un | 12.18 |  | 3.93 |  | 16.11 | 081771
081778 | GRELHA QUADRADA CROMADA DIAM. 150 MM |  |  | Un | 41.66 |  | 3.93 |  | 45.59 | 081778
081779 | GRELHA QUADRADA CROMADA DIAMETRO 100 MM |  |  | Un | 21.3 |  | 3.93 |  | 25.23 | 081779
081783 | GRELHA REDONDA ACO INOX ROTATIVA DIAM. 100 MM |  |  | Un | 18.52 |  | 3.93 |  | 22.45 | 081783
081784 | GRELHA REDONDA ACO INOX ROTATIVA DIAM. 150 MM |  |  | Un | 29.9 |  | 3.93 |  | 33.83 | 081784
081785 | GRELHA REDONDA ACO INOX SIMPLES DIAM. 100 MM |  |  | Un | 28.92 |  | 3.93 |  | 32.85 | 081785
081786 | GRELHA REDONDA ACO INOX SIMPLES DIAM. 150 MM |  |  | Un | 28.92 |  | 3.93 |  | 32.85 | 081786
081790 | GRELHA REDONDA BRANCA DIAM. 100 MM |  |  | Un | 3.79 |  | 3.93 |  | 7.72 | 081790
081791 | GRELHA REDONDA BRANCA DIAM. 150 MM |  |  | Un | 8.09 |  | 3.93 |  | 12.02 | 081791
081792 | GRELHA REDONDA CROMADA DIAM.100 MM |  |  | Un | 16.33 |  | 3.93 |  | 20.26 | 081792
081793 | GRELHA REDONDA CROMADA DIAM.150 MM |  |  | Un | 29.43 |  | 3.93 |  | 33.36 | 081793
081810 | D I V E R S O S |  |  |  | 0 |  | 0 |  | 0 | 081810
081811 | HIDROMETRO DIAM.RAMAL = 25 MM VAZAO =1,5 A 3 M3 |  |  | Un | 106.93 |  | 24.56 |  | 131.49 | 081811
081815 | KIT CAVALETE D=25MM P/HIDRÔMETRO 1,5-3,0-5,0 M3/MURETA/CAIXA |  |  | Un | 291.25 |  | 170.84 |  | 462.09 | 081815
081819 | BOMBA SUBMERSA VIBRATÓRIA |  |  | Un | 526.35 |  | 24.56 |  | 550.91 | 081819
081822 | CAIXA DE PASSAGEM 40X40X80CM (MEDIDAS INTERNAS) SEM TAMPA |  |  | un | 144.7 |  | 253.4 |  | 398.1 | 081822
081823 | TAMPA PARA CAIXA PASSAGEM FERRO FUNDIDO T-33 - TRÁFEGO PESADO |  |  | Un | 238.48 |  | 31.98 |  | 270.46 | 081823
081824 | CAIXA DE AREIA 40X40X80CM (MEDIDAS INTERNAS), FUNDO DE BRITA COM GRELHA METÁLICA FERRO CHATO PADRÃO GOINFRA |  |  | un | 250.2 |  | 261.05 |  | 511.25 | 081824
081825 | CAIXA DE PASSAGEM 60X60X80 CM (MEDIDAS INTERNAS) SEM TAMPA |  |  | Un | 204.94 |  | 363.19 |  | 568.13 | 081825
081826 | TAMPA EM CONCRETO ARMADO 25 MPA E=5CM PARA A CAIXA DE PASSAGEM 60X60CM |  |  | Un | 56.56 |  | 20.31 |  | 76.87 | 081826
081827 | CAIXA DE AREIA 60X60X80CM (MEDIDAS INTERNAS) FUNDO DE BRITA SEM TAMPA |  |  | Un | 199.72 |  | 330.26 |  | 529.98 | 081827
081828 | CAIXA DE AREIA 60X60X80CM (MEDIDAS INTERNAS) FUNDO DE BRITA COM GRELHA METÁLICA FERRO CHATO PADRÃO GOINFRA |  |  | Un | 411.71 |  | 376.69 |  | 788.4 | 081828
081829 | CAIXA DE INSPEÇÃO - TAMPA EM CONCRETO ARMADO 25 MPA E=5CM |  |  | m2 | 69.84 |  | 25.08 |  | 94.92 | 081829
081830 | CAIXA DE INSPEÇÃO - LASTRO DE CONCRETO (COM ADIÇÃO DE IMPERMEABILIZANTE) 20 MPA E=5CM PARA O FUNDO |  |  | m3 | 470.1 |  | 571.38 |  | 1041.48 | 081830
081831 | CAIXA DE INSPEÇÃO - ALVENARIA DE 1/2 VEZ COM REVESTIMENTO INTERNO EM REBOCO PAULISTA A-14 (COM ADIÇÃO DE IMPERMEABILIZANTE) |  |  | m2 | 75.73 |  | 114.17 |  | 189.9 | 081831
081832 | CAIXA DE INSPEÇÃO - ALVENARIA DE 1 VEZ COM REVESTIMENTO INTERNO EM REBOCO PAULISTA A-14 (COM ADIÇÃO DE IMPERMEABILIZANTE) |  |  | m2 | 137.86 |  | 169.63 |  | 307.49 | 081832
081833 | CAIXA DE INSPEÇÃO - ESCAVAÇÃO MANUAL / REATERRO/ APILOAMENTO DO FUNDO |  |  | m3 | 0 |  | 66.76 |  | 66.76 | 081833
081834 | CAIXA DE AREIA - LASTRO DE BRITA PARA O FUNDO |  |  | m3 | 249.4 |  | 39.4 |  | 288.8 | 081834
081835 | CAIXA DE AREIA - TAMPA EM GRELHA DE CONCRETO ARMADO 25MPA E=5CM |  |  | m2 | 62.27 |  | 22.35 |  | 84.62 | 081835
081840 | TAMPA PARA CAIXA PASSAGEM FERRO FUNDIDO T-33 - TRÁFEGO LEVE |  |  | Un | 216.51 |  | 31.98 |  | 248.49 | 081840
081841 | TAMPÃO DE FERRO FUNDIDO PARA POÇO DE VISITA T-60 SIMPLES PARA TRÁFEGO LEVE |  |  | Un | 424.89 |  | 70.57 |  | 495.46 | 081841
081842 | TAMPÃO DE FERRO FUNDIDO PARA POÇO DE VISITA T-60 SIMPLES PARA TRÁFEGO PESADO |  |  | Un | 621.74 |  | 70.57 |  | 692.31 | 081842
081846 | CAIXA DE GORDURA E INSPEÇÃO EM PVC/ABS 19 LITROS COM TAMPA E PORTA TAMPA E CESTO DE LIMPEZA REMOVÍVEL |  |  | un | 307.93 |  | 43.23 |  | 351.16 | 081846
081850 | CAIXA DE GORDURA 50 l. CONCRETO PADRÃO GOINFRA IMPERMEABILIZADA |  |  | Un | 229.08 |  | 232.34 |  | 461.42 | 081850
081851 | CAIXA DE GORDURA 100 L CONCRETO PADRÃO GOINFRA IMPERMEABILIZADA |  |  | Un | 329.55 |  | 329.42 |  | 658.97 | 081851
081852 | CAIXA DE GORDURA 120 L. CONCRETO PADRÃO GOINFRA IMPERMEABILIZADA |  |  | un | 369.22 |  | 367.79 |  | 737.01 | 081852
081854 | CAIXA DE GORDURA 600 L. CONCRETO PADRÃO GOINFRA IMPERMEABILIZADA |  |  | un | 1426.36 |  | 1273.34 |  | 2699.7 | 081854
081860 | CAIXA D'AGUA POLIETILENO 500 LTS. COM TAMPA |  |  | Un | 244.48 |  | 147.39 |  | 391.87 | 081860
081861 | CAIXA D'AGUA POLIETILENO 1000 LTS. COM TAMPA |  |  | Un | 404.9 |  | 147.39 |  | 552.29 | 081861
081874 | SUMIDOURO COM DIÂMETRO=1,60M E PROFUNDIDADE=4,50 M |  |  | Un | 1052.71 |  | 2771.28 |  | 3823.99 | 081874
081880 | RESERVATÓRIO METALICO TIPO TAÇA EM AÇO PATINÁVEL - V=5M3-COLUNA SECA H=6M+FUNDAÇÃO+LOGOTIPO |  |  | Un | 16005.02 |  | 2170.64 |  | 18175.66 | 081880
081881 | RESERVATÓRIO METALICO TIPO TAÇA EM AÇO PATINÁVEL - V=10M3-COLUNA SECA H=6M+FUNDAÇÃO+LOGOTIPO |  |  | Un | 20850.73 |  | 2170.64 |  | 23021.37 | 081881
081882 | RESERVATÓRIO METALICO TIPO TAÇA EM AÇO PATINÁVEL - V=15M3-COLUNA SECA H=6M+FUNDAÇÃO+LOGOTIPO |  |  | Un | 26638.35 |  | 2170.64 |  | 28808.99 | 081882
081883 | RESERVATÓRIO METALICO TIPO TAÇA EM AÇO PATINÁVEL - V=20M3-COLUNA SECA H=6M+FUNDAÇÃO+LOGOTIPO |  |  | un | 35371.68 |  | 2170.64 |  | 37542.32 | 081883
081885 | TERMINAL DE VENTILACAO DIAMETRO 50 MM (ESGOTO) |  |  | Un | 10.4 |  | 3.43 |  | 13.83 | 081885
081888 | TORNEIRA BOIA DIAMETRO (3/4") 20 MM |  |  | Un | 69.69 |  | 13.75 |  | 83.44 | 081888
081889 | TORNEIRA BOIA DIAMETRO 1" (25 MM ) |  |  | Un | 145.78 |  | 16.7 |  | 162.48 | 081889
081890 | TORNEIRA BOIA DIAMETRO 1.1/4" - 32 MM |  |  | Un | 280.53 |  | 19.65 |  | 300.18 | 081890
081891 | TORNEIRA BOIA DIAMETRO 1.1/2" (40 MM) |  |  | Un | 294.81 |  | 22.1 |  | 316.91 | 081891
081892 | TORNEIRA BOIA DIAMETRO 2" (50 MM) |  |  | Un | 309.09 |  | 26.53 |  | 335.62 | 081892
081894 | CHAVE DE BOIA AUTOMÁTICA - 15A/250V |  |  | un | 45.9 |  | 38.78 |  | 84.68 | 081894
081920 | J O E L H O S |  |  |  | 0 |  | 0 |  | 0 | 081920
081921 | JOELHO 45 GRAUS DIAMETRO 40 MM (ESGOTO) |  |  | Un | 2.38 |  | 13.75 |  | 16.13 | 081921
081922 | JOELHO 45 GRAUS DIAMETRO 50 MM (ESGOTO) |  |  | Un | 2.95 |  | 13.75 |  | 16.7 | 081922
081923 | JOELHO 45 GRAUS DIAMETRO 75 MM (ESGOTO) |  |  | Un | 6.64 |  | 17.68 |  | 24.32 | 081923
081924 | JOELHO 45 GRAUS DIAMETRO 100 MM (ESGOTO) |  |  | Un | 7.8 |  | 22.1 |  | 29.9 | 081924
081927 | JOELHO 90 GRAUS C/ANEL 40 MM |  |  | Un | 5.16 |  | 13.75 |  | 18.91 | 081927
081928 | JOELHO 90 GRAUS C/ANEL 50 MM |  |  | Un | 5.55 |  | 13.75 |  | 19.3 | 081928
081935 | JOELHO 90 GRAUS DIAMETRO 40 MM (ESGOTO) |  |  | Un | 2 |  | 13.75 |  | 15.75 | 081935
081936 | JOELHO 90 GRAUS DIAMETRO 50 MM (ESGOTO) |  |  | Un | 3.1 |  | 13.75 |  | 16.85 | 081936
081937 | JOELHO 90 GRAUS DIAMETRO 75 MM (ESGOTO) |  |  | Un | 6.65 |  | 17.68 |  | 24.33 | 081937
081938 | JOELHO 90 GRAUS DIAMETRO 100 MM (ESGOTO) |  |  | Un | 7.76 |  | 22.1 |  | 29.86 | 081938
081946 | JOELHO 90 GRAUS C/VISITA DIAM.100 X 50 MM |  |  | Un | 24.71 |  | 22.1 |  | 46.81 | 081946
081960 | J U N C O E S |  |  |  | 0 |  | 0 |  | 0 | 081960
081961 | JUNCAO 45 GRAUS DIAMETRO 40 MM (ESGOTO) |  |  | Un | 3.38 |  | 14.24 |  | 17.62 | 081961
081965 | JUNCAO INVERTIDA DIAMETRO 75 X 50 MM (ESGOTO) |  |  | Un | 11.32 |  | 8.35 |  | 19.67 | 081965
081970 | JUNCAO SIMPLES DIAMETRO 50 X 50 MM (ESGOTO) |  |  | Un | 7.33 |  | 14.24 |  | 21.57 | 081970
081971 | JUNCAO SIMPLES DIAM. 75 X 50 MM (ESGOTO) |  |  | Un | 10.5 |  | 18.17 |  | 28.67 | 081971
081972 | JUNCAO SIMPLES DIAMETRO 75 X 75 MM (ESGOTO) |  |  | Un | 12.54 |  | 18.17 |  | 30.71 | 081972
081973 | JUNCAO SIMPLES DIAM. 100 X 50 MM (ESGOTO) |  |  | Un | 13.11 |  | 22.59 |  | 35.7 | 081973
081974 | JUNCAO SIMPLES DIAMETRO 100 X 75 MM (ESGOTO) |  |  | Un | 20.69 |  | 22.59 |  | 43.28 | 081974
081975 | JUNCAO SIMPLES DIAM. 100 X 100 MM (ESGOTO) |  |  | Un | 23 |  | 22.59 |  | 45.59 | 081975
081981 | JUNÇÃO DUPLA DIAMETRO 75 MM |  |  | Un | 24.2 |  | 18.17 |  | 42.37 | 081981
082000 | L U V A S |  |  |  | 0 |  | 0 |  | 0 | 082000
082001 | LUVA SIMPLES DIAMETRO 40 MM - (ESGOTO) |  |  | Un | 1.7 |  | 6.87 |  | 8.57 | 082001
082002 | LUVA SIMPLES DIAMETRO 50 MM - (ESGOTO) |  |  | Un | 2.39 |  | 6.87 |  | 9.26 | 082002
082003 | LUVA SIMPLES DIAMETRO 75 MM - (ESGOTO) |  |  | Un | 5.25 |  | 8.84 |  | 14.09 | 082003
082004 | LUVA SIMPLES DIAMETRO 100 mm - (ESGOTO) |  |  | Un | 5.37 |  | 11.29 |  | 16.66 | 082004
082050 | P O R T A / G R E L H A |  |  |  | 0 |  | 0 |  | 0 | 082050
082051 | PORTA GRELHA QUADRADA BRANCO DIAM. 150 MM |  |  | Un | 11.53 |  | 4.91 |  | 16.44 | 082051
082052 | PORTA GRELHA QUADRADO CROMADO DIAM.150 MM |  |  | Un | 18.61 |  | 4.91 |  | 23.52 | 082052
082053 | PORTA GRELHA QUADRADO PARA GRELHA QUADRADA DIAM. 100 MM |  |  | Un | 14.18 |  | 4.91 |  | 19.09 | 082053
082054 | PORTA GRELHA QUADRADA PARA GRELHA REDONDA BRANCA 100 MM (ESGOTO) |  |  | Un | 10.15 |  | 4.91 |  | 15.06 | 082054
082055 | PORTA GRELHA QUADRADA PARA GRELHA REDONDA CROMADA 100 MM (ESGOTO) |  |  | Un | 8.05 |  | 4.91 |  | 12.96 | 082055
082070 | PORTA GRELHA REDONDO BRANCO DIAM. 100 MM |  |  | Un | 5.64 |  | 4.91 |  | 10.55 | 082070
082071 | PORTA GRELHA REDONDO BRANCO DIAM. 150 MM |  |  | Un | 7.54 |  | 4.91 |  | 12.45 | 082071
082072 | PORTA GRELHA REDONDO CROMADO DIAMETRO 150 MM |  |  | Un | 8.3 |  | 4.91 |  | 13.21 | 082072
082100 | R E D U C O E S |  |  |  | 0 |  | 0 |  | 0 | 082100
082101 | REDUCAO EXCENTRICA 75 X 50 MM (ESGOTO) |  |  | Un | 5.78 |  | 17.68 |  | 23.46 | 082101
082102 | REDUCAO EXCENTRICA 100 X 75 MM (ESGOTO) |  |  | Un | 8.78 |  | 22.1 |  | 30.88 | 082102
082103 | REDUCAO EXCENTRICA 100 X 50 MM (ESGOTO) |  |  | Un | 7.14 |  | 19.65 |  | 26.79 | 082103
082150 | T A M P A S |  |  |  | 0 |  | 0 |  | 0 | 082150
082151 | TAMPA CEGA QUADRADA BRANCA DIAM. 150 MM |  |  | Un | 20.12 |  | 3.93 |  | 24.05 | 082151
082153 | TAMPA CEGA REDONDA BRANCA DIAM. 100 MM |  |  | Un | 4.85 |  | 3.93 |  | 8.78 | 082153
082157 | TAMPA CEGA REDONDA BRANCA 250 MM |  |  | Un | 30.15 |  | 3.93 |  | 34.08 | 082157
082158 | TAMPA CEGA REDONDA ALUMINIO 250 MM |  |  | Un | 56.65 |  | 3.93 |  | 60.58 | 082158
082200 | T E |  |  |  | 0 |  | 0 |  | 0 | 082200
082201 | TE 90 GRAUS DIAMETRO 40 MM - ESGOTO |  |  | Un | 4.04 |  | 14.24 |  | 18.28 | 082201
082220 | TE DE INSPECAO DIAMETRO 100 X 75 MM (ESGOTO) |  |  | Un | 41.7 |  | 22.59 |  | 64.29 | 082220
082230 | TE SANITARIO DIAMETRO 50 X 50 MM (ESGOTO) |  |  | Un | 5.85 |  | 14.24 |  | 20.09 | 082230
082231 | TE SANITARIO DIAMETRO 75 X 50 MM (ESGOTO) |  |  | Un | 11.66 |  | 18.17 |  | 29.83 | 082231
082232 | TE SANITARIO DIAMETRO 75 X 75 MM (ESGOTO) |  |  | Un | 11.93 |  | 18.17 |  | 30.1 | 082232
082233 | TE SANITARIO DIAMETRO 100 X 50 MM (ESGOTO) |  |  | Un | 13.03 |  | 22.59 |  | 35.62 | 082233
082234 | TE SANITARIO DIAMETRO 100 X 75 MM (ESGOTO) |  |  | Un | 13.34 |  | 22.59 |  | 35.93 | 082234
082235 | TE SANITARIO DIAMETRO 100 X 100 MM (ESGOTO) |  |  | Un | 14.04 |  | 22.59 |  | 36.63 | 082235
082300 | T U B O S |  |  |  | 0 |  | 0 |  | 0 | 082300
082301 | TUBO SOLDAVEL PARA ESGOTO DIAMETRO 40 MM |  |  | m | 6.45 |  | 11.79 |  | 18.24 | 082301
082302 | TUBO SOLDAVEL PARA ESGOTO DIAMETRO 50 MM |  |  | m | 10.08 |  | 14.73 |  | 24.81 | 082302
082303 | TUBO SOLDAVEL PARA ESGOTO DIAMETRO 75 MM |  |  | m | 14.58 |  | 23.58 |  | 38.16 | 082303
082304 | TUBO SOLDAVEL PARA ESGOTO DIAMETRO 100 MM |  |  | m | 16.65 |  | 25.54 |  | 42.19 | 082304
082331 | TUBO LEVE PVC RIGIDO DIAMETRO 150 MM |  |  | M | 43.2 |  | 27.51 |  | 70.71 | 082331
082332 | TUBO LEVE PVC RIGIDO DIAMETRO 200 MM |  |  | M | 88.81 |  | 29.47 |  | 118.28 | 082332
082333 | TUBO LEVE PVC RIGIDO DIAMETRO 300 MM |  |  | M | 135.27 |  | 29.47 |  | 164.74 | 082333
082334 | TUBO LEVE PVC RIGIDO DIAMETRO 250 MM |  |  | M | 93.93 |  | 29.47 |  | 123.4 | 082334
082341 | TUBO DE CONCRETO SIMPLES DIAMETRO 400 MM - PS1=16 KN/M ( ÁGUAS PLUVIAIS) - CAVA 65X100CM |  |  | m | 87.35 |  | 64.2 |  | 151.55 | 082341
082342 | TUBO DE CONCRETO SIMPLES DIAMETRO 600 MM - PS1=24 KN/M ( ÁGUAS PLUVIAIS) - CAVA 95X120CM |  |  | m | 178.57 |  | 106 |  | 284.57 | 082342
082343 | TUBO DE CONCRETO SIMPLES DIAMETRO 500 MM - PS1=20 KN/M ( ÁGUAS PLUVIAIS) - CAVA 80X110CM |  |  | m | 139.99 |  | 83.53 |  | 223.52 | 082343
082360 | TUBO RÍGIDO CORRUGADO PARA DRENAGEM DIAMETRO 150 MM |  |  | m | 42.42 |  | 28.09 |  | 70.51 | 082360
082365 | TUBO RÍGIDO CORRUGADO PARA DRENAGEM DIAMETRO 100 MM |  |  | m | 39.72 |  | 25.54 |  | 65.26 | 082365
082373 | TUBO FERRO GALVANIZADO 1/2" |  |  | m | 25.78 |  | 13.26 |  | 39.04 | 082373
082374 | TUBO FERRO GALVANIZADO 3/4" |  |  | m | 25.93 |  | 14.73 |  | 40.66 | 082374
082375 | TUBO FERRO GALVANIZADO 1" |  |  | m | 35.55 |  | 16.21 |  | 51.76 | 082375
082376 | TUBO FERRO GALVANIZADO 1.1/4" |  |  | m | 48.6 |  | 24.56 |  | 73.16 | 082376
082377 | TUBO FERRO GALVANIZADO 1.1/2" |  |  | m | 51.7 |  | 30.46 |  | 82.16 | 082377
082378 | TUBO FERRO GALVANIZADO 2" |  |  | m | 62.77 |  | 36.35 |  | 99.12 | 082378
082379 | TUBO FERRO GALVANIZADO 2.1/2" |  |  | m | 102.66 |  | 40.77 |  | 143.43 | 082379
082380 | TUBO FERRO GALVANIZADO 3" |  |  | m | 131.48 |  | 47.65 |  | 179.13 | 082380
082381 | TUBO FERRO GALVANIZADO 4" |  |  | m | 169.83 |  | 54.53 |  | 224.36 | 082381
085000 | INCENDIOS |  |  |  | 0 |  | 0 |  | 0 | 085000
085001 | EXTINTOR CO2 (6 KG) - CAPACIDADE EXTINTORA 5 BC |  |  | Un | 594.93 |  | 21.16 |  | 616.09 | 085001
085003 | EXTINTOR PO QUIMICO SECO (6 KG) - CAPACIDADE EXTINTORA 20 BC |  |  | Un | 193.97 |  | 21.16 |  | 215.13 | 085003
085005 | EXTINTOR AGUA PRESSURIZADA (10 LITROS) - CAPACIDADE EXTINTORA 2A |  |  | Un | 192.84 |  | 21.16 |  | 214 | 085005
085006 | EXTINTOR MULTI USO EM PO A B C (6 KG) - CAPACIDADE EXTINTORA 3A 20BC |  |  | un | 202.78 |  | 21.16 |  | 223.94 | 085006
085007 | CAIXA DE INCÊNDIO METÁLICA COM SUPORTE PARA MANGUEIRA, TAMPA E MURETA 17X45X75 CM COM PINTURA |  |  | Un | 414.37 |  | 254.65 |  | 669.02 | 085007
085011 | CAIXA DE INCÊNDIO METÁLICA COM SUPORTE PARA MANGUEIRA, TAMPA E MURETA 17X60X90 CM C/PINTURA |  |  | Un | 468.3 |  | 242.93 |  | 711.23 | 085011
085015 | CAIXA DE PASSEIO C/TAMPA DE FERRO FUNDIDO 40X60 CM P/INCÊNDIO |  |  | Un | 390.63 |  | 148.19 |  | 538.82 | 085015
085017 | MANGUEIRA DE INCÊNDIO DI=38 MM TIPO 2 COMP. = 15 M |  |  | CJ | 368.54 |  | 9.82 |  | 378.36 | 085017
085019 | MANGUEIRA DE INCENDIO DI=38 mm TIPO 2 COMP. 20M |  |  | CJ | 412.75 |  | 9.82 |  | 422.57 | 085019
085023 | MANGUEIRA DE INCENDIO DI=38 mm TIPO 2 COMP. 30 M |  |  | CJ | 552.7 |  | 9.82 |  | 562.52 | 085023
085025 | ESGUICHO REGULÁVEL 1.1/2" |  |  | Un | 144.74 |  | 4.09 |  | 148.83 | 085025
085027 | ADAPTADOR PARA ENGATE STORZ 2.1/2" X 1.1/2" |  |  | Un | 54.79 |  | 7.36 |  | 62.15 | 085027
085031 | REGISTRO GLOBO ANGULAR 2.1/2" |  |  | Un | 197.54 |  | 24.56 |  | 222.1 | 085031
085035 | TAMPÃO CEGO COM CORRENTE 2.1/2" |  |  | Un | 96.17 |  | 7.36 |  | 103.53 | 085035
085037 | TANQUE DE PRESSÃO DE 10 L |  |  | Un | 228.23 |  | 31.93 |  | 260.16 | 085037
085039 | PRESSOSTATO 50 A 80 PSI |  |  | Un | 115.32 |  | 31.93 |  | 147.25 | 085039
085041 | MANOMETRO - 0 A 10 KG/CM2 |  |  | Un | 162.3 |  | 31.93 |  | 194.23 | 085041
085042 | SIRENE AUDIOVISUAL |  |  | un | 151.37 |  | 8.13 |  | 159.5 | 085042
085043 | SPRINKLER PENDENTE 60º C ,COR LIQUIDO VERMELHO |  |  | Un | 25.32 |  | 7.36 |  | 32.68 | 085043
085045 | NIPLE DUPLO FERRO GALVANIZADO 1" |  |  | Un | 10.92 |  | 9.82 |  | 20.74 | 085045
085047 | NIPLE DUPLO FERRO GALVANIZADO 2.1/2" |  |  | Un | 39.6 |  | 19.65 |  | 59.25 | 085047
085049 | NIPLE DUPLO FERRO GALVANIZADO 3" |  |  | Un | 69.94 |  | 19.65 |  | 89.59 | 085049
085051 | NIPLE DUPLO FERRO GALVANIZADO 3" X 2 1/2" |  |  | Un | 98.17 |  | 19.65 |  | 117.82 | 085051
085053 | TE DE FERRO GALVANIZADO 90º X 1" |  |  | Un | 15.43 |  | 22.59 |  | 38.02 | 085053
085055 | TE DE FERRO GALVANIZADO 90º X 1 1/2" X 1" |  |  | Un | 39 |  | 38.32 |  | 77.32 | 085055
085056 | TÊ DE FERRO GALVANIZADO 90º X 2 1/2" |  |  | un | 75.03 |  | 45.69 |  | 120.72 | 085056
085057 | TE DE FERRO GALVANIZADO 90º X 3" X 3" |  |  | Un | 124.25 |  | 45.69 |  | 169.94 | 085057
085058 | TE DE FERRO GALVANIZADO 4" X 3" |  |  | Un | 270.29 |  | 56.49 |  | 326.78 | 085058
085061 | COTOVELO FERRO GALVANIZADO 90º X 1" |  |  | Un | 12.27 |  | 19.65 |  | 31.92 | 085061
085062 | COTOVELO DE FERRO GALVANIZADO 90º X 2 1/2" |  |  | un | 61.59 |  | 39.3 |  | 100.89 | 085062
085063 | COTOVELO FERRO GALVANIZADO 90º X 3" |  |  | Un | 86.53 |  | 39.3 |  | 125.83 | 085063
085065 | COTOVELO FERRO GALVANIZADO 45º X 2.1/2" |  |  | Un | 59.77 |  | 39.3 |  | 99.07 | 085065
085067 | COTOVELO FERRO GALVANIZADO 45º X 3" |  |  | Un | 108.35 |  | 39.3 |  | 147.65 | 085067
085069 | BUCHA DE FERRO GALVANIZADO 1.1/2" X 1" |  |  | Un | 17.93 |  | 17.19 |  | 35.12 | 085069
085071 | BUCHA FERRO GALVANIZADO 3" X 2.1/2" |  |  | Un | 47.75 |  | 19.65 |  | 67.4 | 085071
085073 | UNIÃO COM ASSENTO CÔNICO DE BRONZE 3" |  |  | Un | 392.47 |  | 19.65 |  | 412.12 | 085073
085075 | LUVA DE FERRO GALVANIZADO 3" X 2.1/2" |  |  | Un | 87.71 |  | 19.65 |  | 107.36 | 085075
085076 | VALVULA DE RETENÇÃO HORIZONTAL 1" |  |  | Un | 146.22 |  | 26.53 |  | 172.75 | 085076
085077 | VÁLVULA DE RETENÇÃO HORIZONTAL 2.1/2" |  |  | Un | 499.62 |  | 56.49 |  | 556.11 | 085077
085078 | VÁLVULA DE RETENÇÃO HORIZONTAL 3" |  |  | Un | 595.01 |  | 56.49 |  | 651.5 | 085078
085079 | VÁLVULA DE RETENÇÃO VERTICAL 2.1/2" |  |  | Un | 345.04 |  | 56.49 |  | 401.53 | 085079
085080 | VALVULA DE RETENÇÃO VERTICAL 1" |  |  | Un | 76.88 |  | 26.53 |  | 103.41 | 085080
085081 | VÁLVULA DE RETENÇÃO VERTICAL 3" |  |  | Un | 506.56 |  | 56.49 |  | 563.05 | 085081
085082 | CHAVE DE FLUXO 3/4" |  |  | Un | 251.16 |  | 26.53 |  | 277.69 | 085082
085083 | CHAVE DE FLUXO 1" |  |  | Un | 161.65 |  | 26.53 |  | 188.18 | 085083
171 | INSTALAÇÕES ESPECIAIS | [8 empty] | 171
090000 | INSTALACOES ESPECIAIS |  |  |  | 0 |  | 0 |  | 0 | 090000
091000 | G Á S |  |  |  | 0 |  | 0 |  | 0 | 091000
091007 | CENTRAL DE GÁS PADRÃO GOINFRA/2019 COMPLETA, EXCLUSO AS INSTALAÇÕES MECÂNICAS (1+1 CILINDRO P-45) |  |  | Un | 4841.1 |  | 3695.85 |  | 8536.95 | 091007
091009 | CENTRAL DE GÁS PADRÃO GOINFRA/2019 COMPLETA, EXCLUSO AS INSTALAÇÕES MECÂNICAS (2+2 CILINDRO P-45) |  |  | Un | 6616.31 |  | 4953.3 |  | 11569.61 | 091009
091010 | LIMITADOR DE PRESSÃO PRIMEIRO ESTÁGIO,COM MANÔMETRO,PRESSÃO DE ENTRADA 2 A 18 BAR E PRESSÃO DE SAÍDA 1,5 BAR, CONEXÕES DE ENTRADA E SAÍDA 1/2" NPT |  |  | un | 363.91 |  | 21.21 |  | 385.12 | 091010
091011 | REGULADOR DE PRESSÃO PRIMEIRO ESTÁGIO, 8 KG/H, REGULÁVEL COM MANÔMETRO,PRESSÃO DE ENTRADA 2 A 18 BAR E PRESSÃO DE SAÍDA 0,5 A 2 BAR, CONEXÕES DE ENTRADA E SAÍDA 1/4" NPT |  |  | Un | 283.37 |  | 21.21 |  | 304.58 | 091011
091012 | TUBO DE AÇO GALVANIZADO 3/4" SCHEDULE 40, ROSCA NPT - NBR 5590 |  |  | m | 33.59 |  | 14.73 |  | 48.32 | 091012
091018 | COTOVELO 90º FERRO MALEÁVEL GALVANIZADO 3/4" CLASSE 150 ROSCA NPT NBR 6925 |  |  | un | 10.7 |  | 15.72 |  | 26.42 | 091018
091020 | TE DE FERRO MALEÁVEL GALVANIZADO 3/4" CLASSE 150 ROSCA NPT NBR 6925 |  |  | un | 14.78 |  | 18.07 |  | 32.85 | 091020
091021 | LUVA REDUÇÃO DE FERRO MALEÁVEL GALVANIZADO 3/4" X 1/2", CLASSE 150, ROSCA NPT - NBR 6925 |  |  | Un | 8.29 |  | 7.86 |  | 16.15 | 091021
091022 | LUVA DE FERRO MALEÁVEL GALVANIZADO 3/4", CLASSE 150, ROSCA NPT - NBR 6925 |  |  | un | 13 |  | 7.86 |  | 20.86 | 091022
091024 | UNIÃO DE FERRO MALEÁVEL GALVANIZADO 3/4", ASSENTO BRONZE , CLASSE 150, ROSCA NPT - NBR 6925 |  |  | un | 86.97 |  | 7.86 |  | 94.83 | 091024
091025 | VÁLVULA DE ESFERA TRIPARTIDA 3/4", PASSAGEM PLENA, ROSCA NPT, CLASSE 300 - NORMA ASME B16.34 |  |  | Un | 157.79 |  | 21.21 |  | 179 | 091025
091026 | REGISTRO ESFERA EM LATÃO PARA GÁS ROSCA 1/2" NPT MACHO MONOBLOCO ANGULAR |  |  | un | 29.47 |  | 11.79 |  | 41.26 | 091026
091029 | VÁLVULA DE RETENÇÃO EM LATÃO 7/16" NS (I) X 1/2" NPT (E) |  |  | Un | 20.44 |  | 7.86 |  | 28.3 | 091029
091031 | NIPLE DUPLO DE FERRO MALEÁVEL GALVANIZADO 3/4" CLASSE 300 ROSCA NPT - NBR 6925 |  |  | Un | 7.63 |  | 7.86 |  | 15.49 | 091031
091034 | NIPLE DE REDUÇÃO DE LATÃO MACHO/MACHO ROSCA NPT DE 1/2" X 1/4" |  |  | un | 10.87 |  | 7.86 |  | 18.73 | 091034
091040 | TAMPÃO DE FERRO MALEÁVEL GALVANIZADO 3/4", CLASSE 150 ROSCA NPT NBR 6925 |  |  | un | 6 |  | 4.91 |  | 10.91 | 091040
091041 | CHICOTE "PIGTAIL" FLEXÍVEL PARA P-45 DE MANGUEIRA NITRÍLICA COM COMPRIMENTO DE 500 MM E ROSCA DAS CONEXÕES DE 7/8" R.E. X 7/16"NS OU M20 X 7/16" NS - NBR 13419 |  |  | Un | 27.09 |  | 13.75 |  | 40.84 | 091041
091045 | SUPORTE "L" , EM FERRO CHATO 1/8" X 1" PINTADO (42CM) PARA TUBO DE AÇO GALVANIZADO 3/4" - INCLUSO ABRAÇADEIRA TIPO "U" 3/4"/PARAFUSOS/PORCAS/ARRUELAS, BEM COMO A FIXAÇÃO NA PAREDE COM BUCHAS/PARAFUSOS. |  |  | Un | 8.57 |  | 12.56 |  | 21.13 | 091045
091046 | PLACA DE SINALIZAÇÃO EM ALUMÍNIO 35 X 25 CM - "PERIGO - GÁS INFLAMÁVEL - PROIBIDO FUMAR" |  |  | un | 53.67 |  | 1.99 |  | 55.66 | 091046
172 | ALVENARIAS E DIVISÓRIAS | [8 empty] | 172
100000 | ALVENARIAS E DIVISORIAS |  |  |  | 0 |  | 0 |  | 0 | 100000
100101 | ALVENARIA DE TIJOLO COMUM 1/4 VEZ - ARGAMASSA (1CI : 2CH : 8ARML) |  |  | m2 | 32.73 |  | 39.61 |  | 72.34 | 100101
100102 | ALVENARIA DE TIJOLO COMUM 1/2 VEZ - ARGAMASSA (1CI : 2CH : 8ARML) |  |  | m2 | 64.27 |  | 53.75 |  | 118.02 | 100102
100103 | ALVENARIA DE TIJOLO COMUM 1/2 VEZ EM CRIVO - ARGAMASSA (1CI : 2CH : 8ARML) |  |  | m2 | 44.02 |  | 97.73 |  | 141.75 | 100103
100111 | ALVENARIA DE TIJOLO FURADO 1/2 VEZ 14X19X29 CM - ARG. (1CI : 2CH : 8ARML) |  |  | m2 | 54.2 |  | 42.98 |  | 97.18 | 100111
100112 | ALVENARIA DE TIJOLO FURADO 1/2 VEZ 14X19X39 CM - ARG. (1CI : 2CH : 8ARML) |  |  | m2 | 36.55 |  | 32.85 |  | 69.4 | 100112
100121 | ALVENARIA DE VEDAÇÃO COM BLOCOS DE CONCRETO 14X19X29 CM - CLASSE C - ARG. (1CI : 2CH : 8ARML) |  |  | m2 | 70.83 |  | 43.05 |  | 113.88 | 100121
100122 | ALVENARIA DE VEDAÇÃO COM BLOCOS DE CONCRETO 14X19X39 CM - CLASSE C - ARG. (1CI : 2CH : 8ARML) |  |  | m2 | 65.67 |  | 35.36 |  | 101.03 | 100122
100155 | ALVENARIA DE TIJOLO FURADO 1/2 VEZ 11,5 X 19 X 19 - ARG. ( 1 CALH:4ARML + 100 KG DE CI/M3) |  |  | m2 | 37.53 |  | 42.65 |  | 80.18 | 100155
100160 | ALVENARIA DE TIJOLO FURADO 1/2 VEZ 9X14X29 - 6 FUROS - ARG. (1CALH:4ARML+100KG DE CI/M3) |  |  | m2 | 30.31 |  | 37.12 |  | 67.43 | 100160
100201 | ALVENARIA DE TIJOLO FURADO 1/2 VEZ - 9 x 19 x 19 - ARG. (1CALH:4ARML+100KG DE CI/M3) |  |  | m2 | 31.12 |  | 37.84 |  | 68.96 | 100201
100202 | ALVENARIA DE TIJOLO FURADO 1 VEZ - 9X19X19 CM - ARG. (1CALH:4ARML+100KG DE CI/M3) |  |  | m2 | 66.87 |  | 65.56 |  | 132.43 | 100202
100203 | ALVENARIA DE TIJOLO COMUM 1 VEZ - ARGAMASSA (1CI : 2CH : 8ARML) |  |  | m2 | 124.22 |  | 66.98 |  | 191.2 | 100203
100204 | ENCUNHAMENTO/ALVENARIAS COM TIJOLO COMUM |  |  | m | 10.99 |  | 9.68 |  | 20.67 | 100204
100205 | ENCUNHAMENTO EM ALVENARIA COM CUNHA DE CONCRETO |  |  | m | 7.17 |  | 16.25 |  | 23.42 | 100205
100301 | DIVISORIA DE MARMORE 2 CM |  |  | m2 | 692.73 |  | 80.1 |  | 772.83 | 100301
100302 | DIVISORIA DE GRANITINA 3 CM |  |  | m2 | 424.98 |  | 80.1 |  | 505.08 | 100302
100303 | DIVISORIA DE ARDOSIA POLIDA 3 CM |  |  | m2 | 305.2 |  | 80.1 |  | 385.3 | 100303
100320 | DIVISORIA DE GRANITO POLIDO CINZA 2 CM |  |  | m2 | 400.96 |  | 80.1 |  | 481.06 | 100320
100401 | DIVISORIA PAINEL CEGO, RODAPÉ SIMPLES E PERFIL EM ALUMÍNIO |  |  | m2 | 203.33 |  | 0.19 |  | 203.52 | 100401
100402 | DIVISÓRIA PAINEL CEGO, RODAPE SIMPLES E PERFIL EM AÇO PINTADO |  |  | m2 | 128.03 |  | 0.19 |  | 128.22 | 100402
100403 | CONJUNTO DE FERRAGENS PARA PORTA DIVISORIA PERFIL ALUMINIO (INCLUSO INSTALAÇÃO) |  |  | Un | 850.59 |  | 0 |  | 850.59 | 100403
100404 | CONJUNTO DE FERRAGENS PARA PORTA DIVISORIA PERFIL AÇO PINTADO (INCLUSO INSTALAÇÃO) |  |  | Un | 607.56 |  | 0 |  | 607.56 | 100404
100405 | DIVISÓRIA PAINEL/VIDRO/PAINEL, RODAPÉ SIMPLES E PERFIL EM ALUMINIO |  |  | m2 | 270 |  | 0.19 |  | 270.19 | 100405
100406 | DIVISÓRIA PAINEL/VIDRO/PAINEL, RODAPÉ SIMPLES E PERFIL EM AÇO PINTADO |  |  | m2 | 170 |  | 0.19 |  | 170.19 | 100406
100500 | ELEMENTO VAZADO DE CONCRETO (MODELO TACO CHINÊS) |  |  | m2 | 146.05 |  | 70.35 |  | 216.4 | 100500
100501 | ELEMENTO VAZADO DE CONCRETO (MODELO COPINHO) |  |  | m2 | 172.57 |  | 70.35 |  | 242.92 | 100501
100502 | ELEMENTO VAZADO CERAMICO (6 x 18 x 18) |  |  | m2 | 176.18 |  | 72 |  | 248.18 | 100502
100600 | ALVENARIA DE TIJOLO DE VIDRO (20 X 20 X 10) ARMADA - PAINEL PLANO EXTERNO, OU CURVO INTERNO E EXTERNO, OU COM ÁREA > 13,00 M2 - ARG. (1CI : 3ARML) |  |  | m2 | 517.14 |  | 80.62 |  | 597.76 | 100600
100601 | ALVENARIA DE TIJOLO DE VIDRO (20 x 20 x10) - PAINEL PLANO, INTERNO E COM ÁREA <= 13,00 M2 - ARG. (1CI : 3ARML) |  |  | m2 | 514.24 |  | 79.2 |  | 593.44 | 100601
100602 | ALVENARIA DE TIJOLO LAMINADO 1/2 VEZ - ARG. (1CI : 1CH : 5ARML) |  |  | m2 | 210.35 |  | 75.71 |  | 286.06 | 100602
100603 | ALVENARIA DE TIJOLO LAMINADO 1 VEZ - ARG. (1CI : 1CH : 6ARML) |  |  | m2 | 442.59 |  | 151.44 |  | 594.03 | 100603
100604 | ALVENARIA DE TIJOLO LAMINADO 1/4 VEZ - ARG. (1CI : 1CH : 5ARML) |  |  | m2 | 100.12 |  | 38.59 |  | 138.71 | 100604
100607 | ALVENARIA DE TIJOLO LAMINADO 1/2 VEZ EM CRIVO - ARG. (1CI : 1CH : 5ARML) |  |  | m2 | 148.91 |  | 97.73 |  | 246.64 | 100607
100608 | ALVENARIA DE TIJOLO LAMINADO 1/2 VEZ COM DETALHES - ARG. (1CI : 1CH : 5ARML) |  |  | m2 | 215.95 |  | 141.11 |  | 357.06 | 100608
173 | ALVENARIA AUTO-PORTANTE | [8 empty] | 173
110000 | ALVENARIA AUTO-PORTANTE |  |  |  | 0 |  | 0 |  | 0 | 110000
110105 | CORTINA CANALETA CONCRETO 9X19X19 PARA SER CHEIA CONCRETO ARMADO (0,0302M3/M2) - EXCLUSO O CONCRETO |  |  | m2 | 67.21 |  | 31.48 |  | 98.69 | 110105
110106 | CORTINA CANALETA CONCRETO 14X19X19 PARA SER CHEIA CONCRETO ARMADO (0,0568M3/M2) - EXCLUSO O CONCRETO |  |  | m2 | 101.14 |  | 33.87 |  | 135.01 | 110106
110107 | CORTINA CANALETA CONCRETO 19X19X19 PARA SER CHEIA CONCRETO ARMADO (0,0947M3/M2) - EXCLUSO O CONCRETO |  |  | m2 | 109.61 |  | 40.39 |  | 150 | 110107
174 | IMPERMEABILIZAÇÃO | [8 empty] | 174
120000 | IMPERMEABILIZACAO |  |  |  | 0 |  | 0 |  | 0 | 120000
120101 | REGULARIZAÇÃO (1:3) E=2 CM |  |  | m2 | 12.54 |  | 13.52 |  | 26.06 | 120101
120102 | MANTA AUTOPROTEGIDA ARDOSIADA TIPO III - B |  |  | m2 | 81.39 |  | 29.97 |  | 111.36 | 120102
120104 | MANTA AUTOPROTEGIDA ALUMINIO TIPO III - B |  |  | m2 | 67.8 |  | 29.97 |  | 97.77 | 120104
120107 | MANTA ASFÁLTICA TIPO III - B ( 3 MM) |  |  | m2 | 58.35 |  | 29.97 |  | 88.32 | 120107
120205 | MANTA ASFALTICA TIPO III - B (4MM) |  |  | m2 | 62.03 |  | 29.97 |  | 92 | 120205
120206 | PROTECAO MECANICA C/TELA GALVANIZADA |  |  | m2 | 23.38 |  | 27.64 |  | 51.02 | 120206
120207 | PROTECAO MECANICA (1:3) E=2 CM |  |  | m2 | 10.89 |  | 13.52 |  | 24.41 | 120207
120208 | IMPERMEABILIZACAO - ARGAMASSA SINTÉTICA SEMI-FLEXIVEL |  |  | m2 | 25.08 |  | 16.83 |  | 41.91 | 120208
120209 | IMPERMEABILIZACAO-C/CIMENTO CRISTALIZANTE 3 DEMAOS |  |  | m2 | 11.2 |  | 16.83 |  | 28.03 | 120209
120210 | MASTIQUE A BASE DE POLIURETANO COM PRÉVIO PREPARO E TRATAMENTO DA SUPERFÍCIE |  |  | CM3 | 0.19 |  | 0.1 |  | 0.29 | 120210
120212 | IMPERMEABILIZAÇÃO FLEXÍVEL INCLUSIVE BASE (TRANSIÇÃO) SEMI FLEXIVEL |  |  | m2 | 57.19 |  | 30.29 |  | 87.48 | 120212
120901 | IMPERMEABILIZACAO-JARDINEIRA C/MANTA ANTI-RAIZ (COMPLETA) |  |  | m2 | 88.75 |  | 43.49 |  | 132.24 | 120901
120902 | IMPERMEABILIZACAO VIGAS BALDRAMES COM ADITIVO IMPERMEABILIZANTE PARA ARGAMASSAS E CONCRETO SIMPLES E=2,0 CM |  |  | m2 | 14.43 |  | 28.45 |  | 42.88 | 120902
120903 | IMPERMEABILIZACAO DE VIGAS BALDRAMES COM EMULSÃO ASFÁLTICA A BASE D'ÁGUA (2 DEMÃOS) |  |  | m2 | 7.19 |  | 9 |  | 16.19 | 120903
120904 | IMPERMEABILIZACAO DE VIGAS BALDRAMES COM EMULSÃO ASFÁLTICA A BASE D'ÁGUA (4 DEMÃOS) |  |  | m2 | 14.39 |  | 18.01 |  | 32.4 | 120904
121001 | IMPERMEABILIZAÇÃO-REBAIXO BANHEIRO COM 4 DEMÃOS DE EMULSÃO ASFÁLTICA |  |  | m2 | 14.39 |  | 3.21 |  | 17.6 | 121001
121101 | IMPERMEABILIZAÇÃO MURO DE ARRIMO COM 4 DEMÃOS DE EMULSÃO ASFÁLTICA |  |  | m2 | 14.39 |  | 10.53 |  | 24.92 | 121101
121105 | IMPERMEABILIZAÇÃO DE ALICERCE / "PÉ" DE PAREDE / PEITORIL E ALVENARIA DE UM MODO GERAL COM CIMENTO CRISTALIZANTE SEMI FLEXÍVEL - 2 DEMÃOS ( ESPECÍFICO PARA OBRAS DE REFORMA) |  |  | m2 | 10.9 |  | 4.78 |  | 15.68 | 121105
175 | ISOLAMENTO TÉRMICO E ACÚSTICO | [8 empty] | 175
130000 | ISOLAMENTO TERMICO E ACUSTICO |  |  |  | 0 |  | 0 |  | 0 | 130000
130103 | ISOLAMENTO TÉRMICO E ACÚSTICO DE LAJE DE COBERTURA COM VERMICULITA (1CI : 11,1111VERM) - ESP.=3CM |  |  | m2 | 36.59 |  | 6.19 |  | 42.78 | 130103
130107 | PROTEÇÃO MECÂNICA, TÉRMICA E ACÚSTICA DE IMPERMEABILIZAÇÃO PARA LAJE COM VERMICULITA (1CI:2ARM:3VERM) ESP.=3CM |  |  | m2 | 26.82 |  | 25.36 |  | 52.18 | 130107
130150 | EMBOÇO (ISOLANTE TÉRMICO E ACÚSTICO) COM VERMICULITA (1CI:2CH:1ARM:8,3333VERM) ESP.=3CM |  |  | m2 | 43.37 |  | 19.15 |  | 62.52 | 130150
130152 | REBOCO (1CALH:4ARFC+100KG CI/M3) ESP.= 1CM |  |  | m2 | 5.92 |  | 28.9 |  | 34.82 | 130152
130160 | REGULARIZAÇÃO E/OU NIVELAMENTO DE LAJE COM VERMICULITA ( 1CI:1ARM:5,5556VERM) |  |  | m3 | 1096.57 |  | 845.54 |  | 1942.11 | 130160
176 | ESTRUTURA DE MADEIRA | [8 empty] | 176
140000 | ESTRUTURA DE MADEIRA |  |  |  | 0 |  | 0 |  | 0 | 140000
140101 | ESTRUTURA DE MADEIRA PARA TELHA CERÂMICA V=3 A 7 M. C/FERRAGENS |  |  | m2 | 110.09 |  | 58.18 |  | 168.27 | 140101
140102 | ESTRUTURA DE MADEIRA PARA TELHA CERAMICA V=7 A 10 M C/FERRAGENS |  |  | m2 | 115.54 |  | 72.73 |  | 188.27 | 140102
140103 | ESTRUTURA DE MADEIRA PARA TELHA CERAMICA V=10-13 M. C/FERRAGENS |  |  | m2 | 124.6 |  | 87.27 |  | 211.87 | 140103
140111 | MÃO DE OBRA ESTR.MAD.TELHA CERÂMICA V=3 A 7 M |  |  | m2 | 2.08 |  | 58.18 |  | 60.26 | 140111
140112 | MÃO DE OBRA ESTR.MAD.TELHA CERÂMICA V=7 A 10 M |  |  | m2 | 2.08 |  | 72.73 |  | 74.81 | 140112
140113 | MÃO DE OBRA ESTR.MAD.TELHA CERÂMICA V=10 A 13 M |  |  | m2 | 2.08 |  | 87.27 |  | 89.35 | 140113
140118 | MÃO DE OBRA P/ESTR.MAD.EM TESOURA TELHA FIBROCIMENTO |  |  | m2 | 0.29 |  | 48.49 |  | 48.78 | 140118
140119 | MAO DE OBRA P/ESTR.MADEIRA EM TERÇA TELHA FIBROCIMENTO |  |  | m2 | 0.2 |  | 20.93 |  | 21.13 | 140119
140200 | ESTRUTURA DE MADEIRA PARA TELHA FIBROCIMENTO COM APOIOS EM LAJES/VIGAS OU PAREDES(SOMENTE TERÇAS) C/FERRAGENS |  |  | m2 | 35.41 |  | 20.93 |  | 56.34 | 140200
140201 | ESTRUTURA DE MADEIRA PARA TELHA DE FIBROCIMENTO (C/TESOURA) C/FERRAGENS |  |  | m2 | 78.02 |  | 48.49 |  | 126.51 | 140201
140202 | GRADEADO CAIBROS/RIPAS |  |  | m2 | 54.77 |  | 17.44 |  | 72.21 | 140202
140203 | UTILIZAÇÃO DO CAIBRO NO LUGAR DO RIPAMENTO |  |  | m2 | 55.91 |  | 7.05 |  | 62.96 | 140203
140205 | RIPAMENTO DE MADEIRA |  |  | m2 | 14.84 |  | 8.72 |  | 23.56 | 140205
140206 | RIPÃO APARELHADO PARA TELHADO |  |  | M | 18.73 |  | 10.03 |  | 28.76 | 140206
140301 | TRATAMENTO PARA ESTRUTURA DE TELHADO |  |  | m2 | 9.74 |  | 2.73 |  | 12.47 | 140301
177 | ESTRUTURAS METÁLICAS | [8 empty] | 177
150000 | ESTRUTURAS METALICAS |  |  |  | 0 |  | 0 |  | 0 | 150000
150204 | ESTRUTURA METÁLICA CONVENCIONAL EM AÇO DO TIPO MR-250 / ASTM A36 COM FUNDO ANTICORROSIVO |  |  | Kg | 20.11 |  | 0 |  | 20.11 | 150204
150205 | ESTRUTURA METÁLICA CONVENCIONAL EM AÇO TIPO AR-350 / ASTM A572 G50 COM FUNDO ANTICORROSIVO |  |  | Kg | 22.42 |  | 0 |  | 22.42 | 150205
150210 | JATEAMENTO ABRASIVO "IN LOCO" COM GRANALHA DE AÇO EM ESTRUTURA METÁLICA |  |  | m2 | 49.68 |  | 0 |  | 49.68 | 150210
178 | COBERTURAS | [8 empty] | 178
160000 | COBERTURAS |  |  |  | 0 |  | 0 |  | 0 | 160000
160100 | COBERTURA COM TELHA AMERICANA RESINADA COR VERMELHA |  |  | m2 | 39.48 |  | 5.47 |  | 44.95 | 160100
160101 | CUMEEIRA PARA TELHA AMERICANA RESINADA COR VERMELHA |  |  | m | 23.14 |  | 25.86 |  | 49 | 160101
160301 | COBERTURA COM TELHA COLONIAL RESINADA COR VERMELHA |  |  | m2 | 55.08 |  | 7.99 |  | 63.07 | 160301
160302 | CUMEEIRA P/TELHA COLONIAL RESINADA COR VERMELHA |  |  | m | 21.94 |  | 25.86 |  | 47.8 | 160302
160401 | COBERTURA COM TELHA PLAN RESINADA COR VERMELHA |  |  | m2 | 78 |  | 8.21 |  | 86.21 | 160401
160402 | CUMEEIRA P/ TELHA PLAN RESINADA COR VERMELHA |  |  | m | 16.27 |  | 25.86 |  | 42.13 | 160402
160403 | EMBOCAMENTO LATERAL (OITOES) |  |  | m | 10.66 |  | 14.22 |  | 24.88 | 160403
160404 | EMBOCAMENTO DE BEIRAL |  |  | M | 0.47 |  | 17.63 |  | 18.1 | 160404
160421 | MAO DE OBRA PARA COBERTURA COM TELHA COLONIAL PLAN |  |  | m2 | 0 |  | 8.21 |  | 8.21 | 160421
160501 | COBERTURA COM TELHA ONDULADA DE FIBROCIMENTO |  |  | m2 | 35.31 |  | 10.34 |  | 45.65 | 160501
160502 | CUMEEIRA PARA TELHA ONDULADA DE FIBROCIMENTO |  |  | m | 46.67 |  | 5.64 |  | 52.31 | 160502
160600 | CALHA DE CHAPA GALVANIZADA Nº 26 |  |  | m2 | 46.08 |  | 74.65 |  | 120.73 | 160600
160601 | CALHA DE CHAPA GALVANIZADA Nº 26 DESENVOLVIMENTO 60 CM |  |  | m | 27.65 |  | 44.79 |  | 72.44 | 160601
160602 | RUFO DE CHAPA GALVANIZADA Nº 26 DESENVOLVIMENTO 40 CM |  |  | m | 20.83 |  | 23.52 |  | 44.35 | 160602
160603 | RUFO DE CHAPA GALVANIZADA Nº 26 |  |  | m2 | 52.11 |  | 60.59 |  | 112.7 | 160603
160801 | COBERTURA COM TELHA CANALETE 49 OU EQUIV. COM ACESSÓRIOS |  |  | m2 | 166.42 |  | 18.15 |  | 184.57 | 160801
160901 | COBERTURA COM TELHA CANALETE 90 OU EQUIV. COM ACESSÓRIOS |  |  | m2 | 126.86 |  | 25.93 |  | 152.79 | 160901
160905 | COBERTURA COM TELHA DE ALUMÍNIO 0.5 MM |  |  | m2 | 63.68 |  | 7.77 |  | 71.45 | 160905
160906 | COBERTURA COM TELHA FIBERGLASS COM VÉU PROTEÇÃO 1MM COM ACESSÓRIOS |  |  | m2 | 80.08 |  | 7.77 |  | 87.85 | 160906
160908 | RIPAMENTO DE ARGAMASSA |  |  | m2 | 2.82 |  | 10.03 |  | 12.85 | 160908
160909 | FECHAMENTO LATERAL COM TELHA METÁLICA COM PINTURA ELETROSTÁTICA 0,65 MM COM ACESSÓRIOS |  |  | m2 | 138.88 |  | 16.96 |  | 155.84 | 160909
160910 | FECHAMENTO LATERAL COM TELHA METÁLICA COM PINTURA ELETROSTÁTICA 0,50 MM COM ACESSÓRIOS |  |  | m2 | 88.22 |  | 16.96 |  | 105.18 | 160910
160911 | COBERTURA COM TELHA FIBERGLASS COM VÉU PROTEÇÃO 1,5 MM COM ACESSÓRIOS |  |  | m2 | 88.67 |  | 7.77 |  | 96.44 | 160911
160963 | CUMEEIRA PARA TELHA GALVANIZADA TRAPEZOIDAL 0,43MM |  |  | M | 43.4 |  | 3.87 |  | 47.27 | 160963
160964 | CUMEEIRA PARA TELHA GALVANIZADA TRAPEZOIDAL 0,5 MM |  |  | m | 51.4 |  | 3.87 |  | 55.27 | 160964
160965 | CUMEEIRA PARA TELHA GALVANIZADA ONDULADA 0,5 MM |  |  | m | 40.4 |  | 3.87 |  | 44.27 | 160965
160966 | COBERTURA COM TELHA GALVANIZADA ONDULADA 0,5 MM COM ACESSÓRIOS |  |  | m2 | 58.81 |  | 7.77 |  | 66.58 | 160966
160967 | COBERTURA COM TELHA CHAPA GALVANIZADA TRAPEZOIDAL 0,5 MM COM ACESSÓRIOS |  |  | m2 | 73.92 |  | 7.77 |  | 81.69 | 160967
160969 | COBERTURA COM TELHA CHAPA GALVANIZADA TRAPEZOIDAL 0,43 MM COM ACESSÓRIOS |  |  | m2 | 60.2 |  | 7.77 |  | 67.97 | 160969
160970 | FECHAMENTO LATERAL COM TELHA GALVANIZADA TRAPEZOIDAL 0,43 MM COM ACESSÓRIOS |  |  | m2 | 54.16 |  | 16.96 |  | 71.12 | 160970
160971 | COBERTURA COM TELHA TERMOACUSTICA TRAPEZOIDAL NÚCLEO PIR 30MM EM AÇO GALVALUME, #0,43MM (TELHA/FILME) |  |  | m2 | 186.64 |  | 2.84 |  | 189.48 | 160971
179 | ESQUADRIAS DE MADEIRAS | [8 empty] | 179
170000 | ESQUADRIAS DE MADEIRA |  |  |  | 0 |  | 0 |  | 0 | 170000
170010 | ALIZAR |  |  | m | 10.63 |  | 1.85 |  | 12.48 | 170010
170015 | PORTAL (INCLUSO ENCHIMENTO COM ALVENARIA) |  |  | Jg | 259.42 |  | 145.18 |  | 404.6 | 170015
170101 | PORTA LISA 60x210 C/PORTAL E ALISAR S/FERRAGENS |  |  | Un | 541.27 |  | 197.74 |  | 739.01 | 170101
170102 | PORTA LISA 70x210 C/PORTAL E ALISAR S/FERRAGENS |  |  | Un | 569.51 |  | 197.74 |  | 767.25 | 170102
170103 | PORTA LISA 80x210 C/PORTAL E ALISAR S/FERRAGENS |  |  | Un | 575.62 |  | 197.74 |  | 773.36 | 170103
170104 | PORTA DE SANITARIO 60x 160v200CM C/PORTAL /ALISAR S/FERRAGENS |  |  | Un | 541.27 |  | 197.74 |  | 739.01 | 170104
170106 | PORTA REVESTIDA COM MATERIAL MELAMÍNICO PARA BOX (60X 160v200CM) COM PORTAL E ALISAR SEM FERRAGENS |  |  | Un | 815.87 |  | 318.12 |  | 1133.99 | 170106
170107 | FOLHA DE PORTA LISA 60/70/80X210 |  |  | Un | 253.24 |  | 24.74 |  | 277.98 | 170107
170108 | FOLHA DE PORTA COM REVESTIMENTO MELAMÍNICO 70X210 |  |  | Un | 739.64 |  | 122.02 |  | 861.66 | 170108
170109 | FOLHA DE PORTA COM REVESTIMENTO MELAMÍNICO 60X210 |  |  | Un | 511.25 |  | 122.02 |  | 633.27 | 170109
170110 | PORTA LISA 90X210 COM PORTAL E ALISAR SEM FERRAGENS |  |  | un | 631.99 |  | 197.74 |  | 829.73 | 170110
170111 | PORTA LISA 100X210 COM PORTAL E ALISAR SEM FERRAGENS |  |  | Un | 654.27 |  | 197.74 |  | 852.01 | 170111
170112 | FOLHA DE PORTA LISA 90 X 210 |  |  | Un | 315.72 |  | 24.74 |  | 340.46 | 170112
170113 | FOLHA DE PORTA LISA 100 X 210 |  |  | un | 338 |  | 24.74 |  | 362.74 | 170113
170114 | FOLHA DE PORTA COM REVESTIMENTO MELAMÍNICO 60X180 |  |  | un | 499.6 |  | 122.02 |  | 621.62 | 170114
170115 | FOLHA DE PORTA COM REVESTIMENTO MELAMÍNICO 80X210 |  |  | un | 756.6 |  | 122.02 |  | 878.62 | 170115
170116 | FOLHA DE PORTA COM REVESTIMENTO MELAMÍNICO 90X210 |  |  | un | 823.81 |  | 122.02 |  | 945.83 | 170116
170117 | FOLHA DE PORTA COM REVESTIMENTO MELAMÍNICO 100X210 |  |  | un | 856.93 |  | 122.02 |  | 978.95 | 170117
180 | ESQUADRIAS METÁLICAS | [8 empty] | 180
180000 | ESQUADRIAS METÁLICAS - ( OBS.: 1- OS VIDROS NÃO ESTÃO INCLUSOS NAS ESQUADRIAS; 2- JÁ ESTÁ CONSIDERADO NO CUSTO DAS ESQUADRIAS DE ALUMÍNIO O CONTRAMARCO ) |  |  | S/U | 0 |  | 0 |  | 0 | 180000
180111 | JANELA DE CORRER EM ALUMINIO ANODIZADO, 02 FOLHAS DE VIDRO, COM FERRAGENS (M.O.FAB.INC.MAT.) - EXCLUSO VIDRO |  |  | m2 | 707.91 |  | 58.93 |  | 766.84 | 180111
180112 | JANELA DE CORRER EM ALUMINIO ANODIZADO COM 03 FOLHAS (01 VIDRO E 02 VENEZIANAS) C/FERRAGENS (M.O.FAB.INC.MAT.) - EXCLUSO VIDRO |  |  | m2 | 1078.71 |  | 58.93 |  | 1137.64 | 180112
180113 | PORTA DE ABRIR EM ALUMÍNIO ANODIZADO, 01 FOLHA COM VIDRO, COM FERRAGENS (M.O.FAB.INC.MAT.) - EXCLUSO VIDRO |  |  | m2 | 700.26 |  | 55.23 |  | 755.49 | 180113
180114 | PORTA DE ABRIR EM ALUMÍNIO ANODIZADO, 01 FOLHA EM VENEZIANA, COM FERRAGENS (M.O.FAB.INC.MAT.) |  |  | m2 | 896.6 |  | 55.23 |  | 951.83 | 180114
180115 | JANELA EM ALUMÍNIO ANODIZADO MAXIM AR C/FERRAGENS (M.O.FAB.INC.MAT.) - EXCLUSO VIDRO |  |  | m2 | 913.1 |  | 58.93 |  | 972.03 | 180115
180120 | JANELA DE CORRER EM ALUMINIO, 02 FOLHAS DE VIDRO, COM ACABAMENTO EM PINTURA ELETROSTÁTICA BRANCA - INCLUSO FERRAGENS (M.O.FAB.INC.MAT.) - EXCLUSO VIDRO |  |  | m2 | 578.36 |  | 58.93 |  | 637.29 | 180120
180121 | JANELA DE CORRER EM ALUMINIO, 03 FOLHAS (01 VIDRO E 02 VENEZIANAS), COM ACABAMENTO EM PINTURA ELETROSTÁTICA BRANCA - INCLUSO FERRAGENS (M.O.FAB.INC.MAT.) - EXCLUSO VIDRO |  |  | m2 | 854.32 |  | 58.93 |  | 913.25 | 180121
180122 | JANELA MAXIM AR EM ALUMINIO COM ACABAMENTO EM PINTURA ELETROSTÁTICA BRANCA - INCLUSO FERRAGENS (M.O.FAB.INC.MAT.) - EXCLUSO VIDRO |  |  | m2 | 958.79 |  | 58.93 |  | 1017.72 | 180122
180123 | PORTA DE ABRIR EM ALUMINIO, 01 FOLHA COM VIDRO, ACABAMENTO EM PINTURA ELETROSTÁTICA BRANCA - INCLUSO FERRAGENS (M.O.FAB.INC.MAT.) - EXCLUSO VIDRO |  |  | m2 | 534.9 |  | 55.23 |  | 590.13 | 180123
180124 | PORTA DE ABRIR EM ALUMINIO, 01 FOLHA VENEZIANA, ACABAMENTO EM PINTURA ELETROSTÁTICA BRANCA - INCLUSO FERRAGENS (M.O.FAB.INC.MAT.) |  |  | m2 | 522.3 |  | 55.23 |  | 577.53 | 180124
180204 | PORTA CORTA FOGO COMPLETA - P90 |  |  | Un | 1732.07 |  | 113.66 |  | 1845.73 | 180204
180208 | GRADE PROTECAO TIPO TIJOLINHO GP-1/GP-2 |  |  | m2 | 199.68 |  | 50.91 |  | 250.59 | 180208
180280 | PORTÃO DE ABRIR 02 FOLHAS DE TELA/TUBO FoGo 1.1/2" PT1/PT2 C/FERRAGENS |  |  | m2 | 323.52 |  | 61.6 |  | 385.12 | 180280
180281 | PORTÃO DE ABRIR 01 FOLHA TELA/TUBO FoGo 1.1/2" PT3 C/FERRAGENS |  |  | m2 | 352.67 |  | 58.03 |  | 410.7 | 180281
180282 | PORTÃO DE ABRIR 01 FOLHA TELA/TUBO FoGo 2" PT10 C/FERRAGENS |  |  | m2 | 441.05 |  | 58.03 |  | 499.08 | 180282
180302 | PORTÃO DE ABRIR 02 FOLHAS DE FERRO REDONDO PT-6 C/FERRAGENS |  |  | m2 | 492.32 |  | 61.6 |  | 553.92 | 180302
180303 | PORTA DE ENROLAR C/FERRAGENS |  |  | m2 | 312.88 |  | 77.25 |  | 390.13 | 180303
180304 | PORTÃO DE ABRIR 01 FOLHA CHAPA 14 PT-4 C/FERRAGENS |  |  | m2 | 426.49 |  | 58.03 |  | 484.52 | 180304
180305 | PORTÃO DE ABRIR 02 FOLHAS DE TELA E TUBO GALVANIZADO 2" PT 9 C/FERRAGENS |  |  | m2 | 434 |  | 61.6 |  | 495.6 | 180305
180307 | PORTÃO DE ABRIR 01 FOLHA COM CHAPA TRAPEZOIDAL / TUBO DE ACO PT-5 C/FERRAGENS |  |  | m2 | 301.78 |  | 58.03 |  | 359.81 | 180307
180308 | PORTÃO DE ABRIR DE 02 FOLHAS EM CHAPA 14 / GRADE DE FERRO PT-7 C/FERRAGENS |  |  | m2 | 614.55 |  | 61.6 |  | 676.15 | 180308
180309 | PORTÃO DE CORRER E ABRIR CONJUGADO PT-8 C/FERRAGENS |  |  | m2 | 343.17 |  | 58.03 |  | 401.2 | 180309
180310 | GRADE DE PROTECAO EM CANTONEIRA/FERRO QUADRADO GP3-GP4 |  |  | m2 | 241.28 |  | 50.91 |  | 292.19 | 180310
180311 | GRADE DE PROTECAO/TUBO INDUSTRIAL/FERRO REDONDO-GP5 |  |  | m2 | 231.01 |  | 31.36 |  | 262.37 | 180311
180312 | GRADE DE FRENTE/FERRO REDONDO COM ESTACA D=25CM ARMADA - GF-1 |  |  | m2 | 199.25 |  | 37.58 |  | 236.83 | 180312
180313 | GRADE DE FRENTE/TUBO DE AÇO COM ESTACA D=25CM ARMADA - GF-2 |  |  | m2 | 166.37 |  | 37.58 |  | 203.95 | 180313
180317 | GRADE PADRÃO PARA CELA |  |  | m2 | 586.08 |  | 64.36 |  | 650.44 | 180317
180318 | GUARDA BICICLETAS |  |  | M | 210.64 |  | 6.26 |  | 216.9 | 180318
180320 | GRADE GINASIO - TELA PORTUG.3X3CM FIO12/TB.INDUST.1.1/2" |  |  | m2 | 211.07 |  | 23.52 |  | 234.59 | 180320
180321 | GRADE GINÁSIO (PARAFUSADA) TELA PORT.3X3CM FIO12/TUB.IND.1.1/2" |  |  | m2 | 226.26 |  | 14.11 |  | 240.37 | 180321
180323 | GRELHA PADRÃO GOINFRA DE FERRO CHATO COM BERÇO (ESPAÇAMENTO ENTRE FACES = 1,5CM - NBR 9050 ACESSIBILIDADE) |  |  | m2 | 469.73 |  | 88.07 |  | 557.8 | 180323
180324 | GRELHA PADRÃO GOINFRA DE FERRO CHATO COM BERÇO ( ESPAÇAMENTO ENTRE EIXOS = 2 CM) |  |  | m2 | 439.02 |  | 88.07 |  | 527.09 | 180324
180325 | VEDAÇÃO DE JUNTA DE DILATAÇÃO COM CHAPA 18 VINCADA E PARAFUSADA A CADA 30 CM - PINTADA |  |  | M | 21.64 |  | 12.02 |  | 33.66 | 180325
180331 | GUARDA CORPO/TUBO INDUSTRIAL E TELA ARTÍSTICA GCS-2 |  |  | m2 | 322.79 |  | 24.23 |  | 347.02 | 180331
180340 | GUARDA CORPO EM TUBO INDUSTRIAL DE 2" COM MONTANTES SECUNDÁRIOS DE 1" E CORRIMÃO DUPLO DE 1.1/2" |  |  | m2 | 299.17 |  | 25.85 |  | 325.02 | 180340
180341 | GUARDA CORPO EM TUBO INDUSTRIAL DE 2" COM MONTANTES SECUNDÁRIOS DE 1" (SEM CORRIMÃO) |  |  | m2 | 244.98 |  | 25.85 |  | 270.83 | 180341
180342 | GUARDA CORPO EM TUBO INDUSTRIAL DE 2" COM MONTANTES SECUNDÁRIOS DE 1" E CORRIMÃO DUPLO DE 1.1/2" EM AMBOS OS LADOS |  |  | m2 | 353.76 |  | 25.85 |  | 379.61 | 180342
180343 | CORRIMÃO DUPLO EM TUBO INDUSTRIAL DE 1.1/2" FIXADO EM PAREDE |  |  | m | 66.46 |  | 24.23 |  | 90.69 | 180343
180344 | CORRIMÃO DUPLO EM TUBO INDUSTRIAL DE 1.1/2" FIXADO EM PISO COM MONTANTES VERTICAIS DE 2" |  |  | m | 106.04 |  | 25.85 |  | 131.89 | 180344
180380 | JANELA MAXIM AR CHAPA/VIDRO J4 C/FERRAGENS - EXCLUSO VIDRO |  |  | m2 | 692.87 |  | 64.36 |  | 757.23 | 180380
180381 | JANELA MAXIM AR CHAPA/VIDRO J3/J5/J6/J8 C/FERRAGENS - EXCLUSO VIDRO |  |  | m2 | 397.84 |  | 64.36 |  | 462.2 | 180381
180383 | JANELA DE CORRER VENEZIANA CHAPA/VIDRO J14 C/FERRAGENS |  |  | m2 | 348.17 |  | 64.36 |  | 412.53 | 180383
180401 | JANELA DE CORRER CHAPA/VIDRO J9/J10/J12/J13 C/FERRAGENS (EXCLUSO VIDRO) |  |  | m2 | 198.37 |  | 64.36 |  | 262.73 | 180401
180402 | JANELA DE CORRER VENEZIANA CHAPA/VIDRO J11/J16 C/FERRAGENS |  |  | m2 | 621.89 |  | 64.36 |  | 686.25 | 180402
180403 | JANELA MAXIM AR CHAPA/VIDRO J1/J2/J7/J15 C/FERRAGENS - EXCLUSO VIDRO |  |  | m2 | 190.81 |  | 64.36 |  | 255.17 | 180403
180404 | JANELA BASCULANTE EM CHAPA J17, J18 e J19 C/FERRAGENS |  |  | m2 | 326.79 |  | 64.36 |  | 391.15 | 180404
180405 | JANELA METALICA / PRE-MOLDADO JPM-1 / JPM-2 C/FERRAGENS |  |  | m2 | 315.3 |  | 50.63 |  | 365.93 | 180405
180406 | JANELA EM CHAPA METÁLICA TIPO VENEZIANA FIXA COM VENTILAÇÃO J-20 |  |  | m2 | 308.87 |  | 60.13 |  | 369 | 180406
180490 | PORTA DE ABRIR DE 01 FOLHA EM CHAPA VINCADA PF-1A C/FERRAGENS |  |  | m2 | 565.63 |  | 60.13 |  | 625.76 | 180490
180491 | PORTA DE ABRIR DE 01 FOLHA EM CHAPA METÁLICA PF-1B C/FERRAGENS |  |  | m2 | 543.7 |  | 60.13 |  | 603.83 | 180491
180501 | PORTA DE ABRIR DE 01 FOLHA EM CHAPA METÁLICA PF-1 C/FERRAGENS |  |  | m2 | 685.82 |  | 60.13 |  | 745.95 | 180501
180502 | PORTA DE ABRIR DE 01 FOLHA DE VIDRO PF-2 C/FERRAGENS - EXCLUSO VIDRO |  |  | m2 | 406.21 |  | 60.13 |  | 466.34 | 180502
180503 | PORTA DE ABRIR DE 01 FOLHA (VENEZIANA/VIDRO) PF-3 C/FERRAGENS - EXCLUSO VIDRO |  |  | m2 | 488.19 |  | 60.13 |  | 548.32 | 180503
180504 | PORTA DE ABRIR DE 01 FOLHA EM VENEZIANA PF-4 C/FERRAGENS |  |  | m2 | 552.3 |  | 60.13 |  | 612.43 | 180504
180505 | PORTA DE ABRIR DE 02 FOLHAS EM VENEZIANA PF-5 C/FERRAGENS |  |  | m2 | 456.26 |  | 60.13 |  | 516.39 | 180505
180506 | PORTA DE CORRER DE 04 FOLHAS EM VIDRO (DUAS FIXAS E DUAS MÓVEIS) PF-6 C/ FERRAGENS - EXCLUSO VIDRO |  |  | m2 | 254.04 |  | 60.13 |  | 314.17 | 180506
180507 | PORTA DE CORRER DE 02 OU 04 FOLHAS DE VIDRO (METADE FIXA/METADE MÓVEL) C/BASCULA SUPERIOR PF-7/PF-8 C/ FERRAGENS - EXCLUSO VIDRO |  |  | m2 | 286.48 |  | 60.13 |  | 346.61 | 180507
180508 | PORTA DE ABRIR DE 02 FOLHAS DE VIDRO PF-9 C/FERRAGENS - EXCLUSO VIDRO |  |  | m2 | 328.98 |  | 60.13 |  | 389.11 | 180508
180509 | PORTA DE ABRIR DE 01 FOLHA EM CHAPA DE AÇO PARA SANITÁRIO PF-10 C/FERRAGENS |  |  | m2 | 383.49 |  | 60.13 |  | 443.62 | 180509
180510 | PORTA CH./VENEZIANA PRE-MOLD.PPM-1/PPM-2 C/FERRAGEM |  |  | m2 | 562.42 |  | 46.98 |  | 609.4 | 180510
180511 | PORTA CHAPA / GRADE - PRE-MOLD.PPM-3 C/FERRAGEM |  |  | m2 | 570.11 |  | 46.98 |  | 617.09 | 180511
180512 | PORTA EM CHAPA P/WC - PRE-MOLD.PPM-4 C/FERRAGEM |  |  | m2 | 356.77 |  | 46.98 |  | 403.75 | 180512
180515 | PORTA DE ABRIR DE 02 FOLHAS (VENEZIANA / VIDRO) PF-11 C/FERRAGENS - EXCLUSO VIDRO |  |  | m2 | 400.08 |  | 60.13 |  | 460.21 | 180515
180701 | ESCADA TIPO MARINHEIRO COM GUARDA CORPO PADRÃO GOINFRA ( H > 3M ) |  |  | m | 679.42 |  | 11.01 |  | 690.43 | 180701
180703 | ESCADA TIPO MARINHEIRO SEM GUARDA CORPO PADRÃO GOINFRA ( H <= 3M) |  |  | m | 488.15 |  | 19.8 |  | 507.95 | 180703
180708 | GAIOLA PADRÃO EM AÇO CA-50 8.0 MM PARA PROTEÇÃO DAS LUMINÁRIAS |  |  | un | 159.63 |  | 24.23 |  | 183.86 | 180708
180710 | ALÇAPÃO FORMATO COIFA EM CHAPA VINCADA Nº. 18 H=(10+2)CM, C/ALÇAS E PORTA CADEADOS (INCLUSIVE CADEADOS Nº. 30) |  |  | m2 | 363.48 |  | 8.44 |  | 371.92 | 180710
181 | VIDROS | [8 empty] | 181
190000 | VIDROS |  |  |  | 0 |  | 0 |  | 0 | 190000
190101 | VIDRO LISO 3 MM - COLOCADO |  |  | m2 | 159.3 |  | 0 |  | 159.3 | 190101
190102 | VIDRO LISO 4 MM - COLOCADO |  |  | m2 | 170.72 |  | 0 |  | 170.72 | 190102
190103 | VIDRO LISO 5 MM - COLOCADO |  |  | m2 | 187.61 |  | 0 |  | 187.61 | 190103
190104 | VIDRO LISO 6 MM - COLOCADO |  |  | m2 | 200.99 |  | 0 |  | 200.99 | 190104
190105 | VIDRO MINI-BOREAL - COLOCADO |  |  | m2 | 175.71 |  | 0 |  | 175.71 | 190105
190106 | VIDRO PONTILHADO - COLOCADO |  |  | m2 | 172.78 |  | 0 |  | 172.78 | 190106
190108 | VIDRO MARTELADO - COLOCADO |  |  | m2 | 179.18 |  | 0 |  | 179.18 | 190108
190109 | VIDRO CANELADO - COLOCADO |  |  | m2 | 178.46 |  | 0 |  | 178.46 | 190109
190201 | VIDRO TEMPERADO 10 MM - COLOCADO |  |  | m2 | 436 |  | 0 |  | 436 | 190201
190202 | VIDRO TEMPERADO 10 MM FUME - COLOCADO |  |  | m2 | 460.34 |  | 0 |  | 460.34 | 190202
190301 | VIDRO FUME COMUM 4MM - COLOCADO |  |  | m2 | 200.42 |  | 0 |  | 200.42 | 190301
190401 | VIDRO ARAMADO - COLOCADO |  |  | m2 | 534.79 |  | 0 |  | 534.79 | 190401
182 | REVESTIMENTO DE PAREDES | [8 empty] | 182
200000 | REVESTIMENTO DE PAREDES |  |  |  | 0 |  | 0 |  | 0 | 200000
200101 | CHAPISCO COMUM |  |  | m2 | 2.45 |  | 4.6 |  | 7.05 | 200101
200102 | COSTURA DE TRINCA EM ALVENARIA DE TIJOLO |  |  | m | 3.32 |  | 13.33 |  | 16.65 | 200102
200103 | RASGO E ENCHIMENTO DE ALVENARIA |  |  | M | 0.18 |  | 20.4 |  | 20.58 | 200103
200104 | CHAPISCO FINO USADO SOBRE EMBOCO C/PENEIRA |  |  | m2 | 4.24 |  | 7.91 |  | 12.15 | 200104
200105 | CHAPISCO COM PEDRISCO |  |  | m2 | 2.48 |  | 7.91 |  | 10.39 | 200105
200140 | CHAPISCO COMUM EM FACHADA |  |  | m2 | 2.45 |  | 5.17 |  | 7.62 | 200140
200145 | CHAPISCO COMUM EM BALANCIM |  |  | m2 | 3.25 |  | 4.71 |  | 7.96 | 200145
200150 | CHAPISCO ROLADO - (1COLA:10CI:30 ARML) |  |  | m2 | 4.2 |  | 1.51 |  | 5.71 | 200150
200200 | EMBOÇO PARA REBOCO FINO (1CALH:4ARML+100kgCI/M3) |  |  | m2 | 9.31 |  | 18.5 |  | 27.81 | 200200
200201 | EMBOÇO (1CI:4 ARML) |  |  | m2 | 9.68 |  | 18.5 |  | 28.18 | 200201
200403 | REBOCO (1 CALH:4 ARFC+100kgCI/M3) |  |  | m2 | 2.95 |  | 19.88 |  | 22.83 | 200403
200499 | REBOCO PAULISTA A-14 (1CALH:4ARMLC+100kgCI/M3) |  |  | m2 | 9.31 |  | 25.44 |  | 34.75 | 200499
200500 | REBOCO PAULISTA A-7 (1 CALH,4 ARMLC) |  |  | m2 | 9.2 |  | 25.44 |  | 34.64 | 200500
200502 | REBOCO - 1CI:3 ARML - (BASE P/TINTA EPOXI / OUTROS) |  |  | m2 | 10.89 |  | 25.44 |  | 36.33 | 200502
200503 | REVESTIMENTO C/LITOCERAMICA |  |  | m2 | 85.51 |  | 38 |  | 123.51 | 200503
200504 | REBOCO PAULISTA A13 (1 CALH:3 ARMLC+100kgCI/M3) |  |  | m2 | 10.48 |  | 25.44 |  | 35.92 | 200504
200505 | REBOCO PAULISTA C/IMPERMEABILIZANTE A-15 (1CI:4ARMLC+5% IMPXCI) |  |  | m2 | 12.39 |  | 25.44 |  | 37.83 | 200505
200506 | CHAPISCO GROSSO |  |  | m2 | 7.38 |  | 11.5 |  | 18.88 | 200506
201002 | PASTILHA DE PORCELANA COM PASTA COLANTE |  |  | m2 | 192.87 |  | 22.77 |  | 215.64 | 201002
201003 | PASTILHA PORCELANA C/ARGAMASSA FLEXIVEL |  |  | m2 | 198.47 |  | 22.77 |  | 221.24 | 201003
201201 | REVESTIMENTO COM PEDRA SAO THOME |  |  | m2 | 194.38 |  | 32.22 |  | 226.6 | 201201
201202 | REVESTIMENTO DE MARMORE PADRONIZADO |  |  | m2 | 723.7 |  | 32.22 |  | 755.92 | 201202
201302 | REVESTIMENTO COM CERÂMICA |  |  | m2 | 42.85 |  | 34.55 |  | 77.4 | 201302
201304 | REVESTIMENTO COM LAMINADO MELAMÍNICO SOBRE EMBOÇO 1:3 |  |  | m2 | 89.17 |  | 26.98 |  | 116.15 | 201304
201305 | REJUNTAMENTO C/CIMENTO-COLA PRE-MOL |  |  | m | 0.25 |  | 1.36 |  | 1.61 | 201305
201306 | REJUNTAMENTO C/MASSA PLÁSTICA - PRE MOL. |  |  | m | 1.18 |  | 1.36 |  | 2.54 | 201306
201371 | REVESTIMENTO COM BARITA - RX GABINETE MÉDICO |  |  | m2 | 91 |  | 37.64 |  | 128.64 | 201371
201401 | BARRA LISA (1CI:4ARMLC+5%IMP.X CI) C/OXIDO FERRO |  |  | m2 | 17.26 |  | 32.93 |  | 50.19 | 201401
201402 | REVESTIMENTO COM BARITA - RX GABINETE ODONTOLÓGICO |  |  | m2 | 72.8 |  | 37.64 |  | 110.44 | 201402
201410 | MOLDURA TIPO "U" INVERTIDO EM ARGAMASSA COM 2CM DE ESPESSURA TIPO PINGADEIRA EM MURO/PLATIBANDA ( A PARTE VERTICAL DESCE 2,5CM) |  |  | m2 | 20.9 |  | 61.65 |  | 82.55 | 201410
183 | FORROS | [8 empty] | 183
210000 | FORROS |  |  |  | 0 |  | 0 |  | 0 | 210000
210101 | CHAPISCO EM FORRO (1CI: 3 ARG) |  |  | m2 | 3.25 |  | 6.32 |  | 9.57 | 210101
210102 | CHAPISCO ROLADO (1CIM:3 ARML)+(1 COLA:10 CIM) |  |  | m2 | 4.2 |  | 1.51 |  | 5.71 | 210102
210201 | EMBOCO EM FORRO (1 CALH:4 ARML+150 KG CI/M3) |  |  | m2 | 10.04 |  | 23.35 |  | 33.39 | 210201
210301 | REBOCO FINO EM FORRO (1 CALH:4 ARFC+100 KG CI/M3) |  |  | m2 | 2.65 |  | 27.08 |  | 29.73 | 210301
210401 | REBOCO PAULISTA EM FORRO(1CALH:4ARML+150KG CI/M3) |  |  | m2 | 12.55 |  | 30.82 |  | 43.37 | 210401
210462 | FORRO DE PVC COM ESTRUTURA EM METALON PINTADA COM TINTA EPOXI MASTIC DUPLA FUNÇÃO |  |  | m2 | 51.14 |  | 12.69 |  | 63.83 | 210462
210463 | FORRO DE PVC SEM ESTRUTURA DE METALON (COM REPINTURA DA ESTRUTURA COM TINTA EPOXI MASTIC DF) |  |  | m2 | 25.96 |  | 12.69 |  | 38.65 | 210463
210498 | FORRO DE GESSO ACARTONADO PARA ÁREAS SECAS ESPESSURA DE 12,5MM |  |  | m2 | 49.96 |  | 17.08 |  | 67.04 | 210498
210499 | FORRO DE GESSO ACARTONADO PARA ÁREAS MOLHADAS, ESPESSURA DE 12,5 MM |  |  | m2 | 58.74 |  | 17.08 |  | 75.82 | 210499
210501 | FORRO DE GESSO COMUM |  |  | m2 | 19.05 |  | 23.47 |  | 42.52 | 210501
210505 | MOLDURA PARA FORRO DE GESSO COMUM 5 CM |  |  | m | 12 |  | 0 |  | 12 | 210505
210506 | TABICA PARA FORRO DE GESSO |  |  | m | 22 |  | 0 |  | 22 | 210506
210515 | GESSO CORRIDO EM TETO |  |  | m2 | 6.06 |  | 17.62 |  | 23.68 | 210515
210702 | FORRO PAULISTA DE CEDRINHO (1ª QUALIDADE) |  |  | m2 | 248.01 |  | 48.49 |  | 296.5 | 210702
184 | REVESTIMENTO DE PISO | [8 empty] | 184
220000 | REVESTIMENTO DE PISO |  |  |  | 0 |  | 0 |  | 0 | 220000
220001 | FITA ANTIDERRAPANTE PARA ÁREAS INTERNAS E EXTERNAS - ALTO TRÁFEGO - USO GERAL |  |  | m | 7.33 |  | 1.97 |  | 9.3 | 220001
220050 | LASTRO DE CONCRETO REGULARIZADO SEM IMPERMEAB. 1:3:6 ESP= 5CM (BASE) |  |  | m2 | 21.59 |  | 14.07 |  | 35.66 | 220050
220053 | REGULARIZAÇAO DE PISO/LAJE/ BASE PARA TINTA EPÓXI (1:3) e=2 CM |  |  | m2 | 12.54 |  | 13.52 |  | 26.06 | 220053
220058 | PISO LAMINADO COM CONCRETO 20MPA E=5CM |  |  | m2 | 27.98 |  | 18.43 |  | 46.41 | 220058
220059 | PISO LAMINADO COM CONCRETO USINADO 20MPA E=5CM |  |  | m2 | 33.91 |  | 13.21 |  | 47.12 | 220059
220060 | PISO LAMINADO COM CONCRETO 20MPA E=7CM |  |  | m2 | 37.98 |  | 22.78 |  | 60.76 | 220060
220061 | PISO LAMINADO COM CONCRETO USINADO 20MPA E=7 CM |  |  | m2 | 46.25 |  | 15.46 |  | 61.71 | 220061
220100 | PASSEIO PROTECAO EM CONC.DESEMPEN.5 CM 1:2,5:3,5 (INCLUSO ESPELHO DE 30CM/ESCAVAÇÃO/REATERRO/APILOAMENTO/ATERRO INTERNO) |  |  | m2 | 52.16 |  | 54.75 |  | 106.91 | 220100
220101 | LASTRO DE CONCRETO REGULARIZADO IMPERMEABILIZADO 1:3:6 ESP=5CM (BASE) |  |  | m2 | 29.65 |  | 15.22 |  | 44.87 | 220101
220102 | PISO CONCRETO DESEMPENADO ESPESSURA = 5 CM 1:2,5:3,5 |  |  | m2 | 24.48 |  | 17.81 |  | 42.29 | 220102
220103 | PISO EM CONCRETO ARMADO E=20CM BAIA TERM.RODOVIARIO 30MPA(3X3 M)COMP./S.LEITO |  |  | m2 | 201.32 |  | 103.27 |  | 304.59 | 220103
220104 | PISO EM CONCRETO DESEMPENADO ESPESSURA = 7 CM 1:2,5:3,5 |  |  | m2 | 32.64 |  | 25.99 |  | 58.63 | 220104
220105 | PISO CONCRETO POLIDO E=2,0 CM (1:2:2,5) E JUNTA PL ASTICA 17MM |  |  | m2 | 19.1 |  | 24.48 |  | 43.58 | 220105
220107 | LASTRO DE BRITA PARA PISO - (OBRAS CIVIS) |  |  | m3 | 249.4 |  | 37.23 |  | 286.63 | 220107
220108 | PISO CONCRETO SEMI POLIDO COM LASTRO (BASE) E=7,0 CM |  |  | m2 | 49.64 |  | 34.11 |  | 83.75 | 220108
220109 | CONCRETO DESEMPENADO PARA QUADRA COM LASTRO E=7,0 CM |  |  | m2 | 37.72 |  | 34.11 |  | 71.83 | 220109
220111 | RODAPE DE CONCRETO POLIDO 7 CM CANTO VIVO |  |  | M | 3.04 |  | 6.9 |  | 9.94 | 220111
220112 | PISO CIMENTADO C/RESINA SINTÉTICA E=1CM (1 CI:3 ARMG)) |  |  | m2 | 10.03 |  | 18.72 |  | 28.75 | 220112
220113 | CHAPISCO ADESIVO S/PISO C/RESINA SINTÉTICA E=5 MM ( 1CI:1,5 ARMG) |  |  | m2 | 4.54 |  | 2.83 |  | 7.37 | 220113
220114 | CONCRETO DESEMPENADO 5CM C/JUNTA SX.ROLADO-10CM-1:2,5:3,5 |  |  | m2 | 28.99 |  | 33.86 |  | 62.85 | 220114
220201 | CIMENTO LISO IMPERM. NATURAL E=2CM C/JUNTA PLÁSTICA 1CI:3ARMG |  |  | m2 | 18.57 |  | 19.06 |  | 37.63 | 220201
220202 | CIMENTO RUSTICO IMP. NATURAL E=.2CM C/JUNTA PLÁSTICA 1CI:3ARMG |  |  | m2 | 18.57 |  | 24.48 |  | 43.05 | 220202
220301 | CIMENTO RUSTICO E=2CM C/JUNTA PLAST.1 CI:3 ARMG |  |  | m2 | 17.08 |  | 24.48 |  | 41.56 | 220301
220302 | PISO CIMENTADO RUSTICO ESP=2 CM SEM JUNTA (1CI:3ARMG) |  |  | m2 | 12.54 |  | 24.48 |  | 37.02 | 220302
220309 | PISO EM CERÂMICA PEI MAIOR OU IGUAL A 4 COM CONTRA PISO (1CI:3ARML) E ARGAMASSA COLANTE |  |  | m2 | 49.21 |  | 37.71 |  | 86.92 | 220309
220310 | RODAPÉ DE CERÂMICA COM ARGAMASSA COLANTE |  |  | m | 2.44 |  | 8.76 |  | 11.2 | 220310
220311 | CERÂMICA ANTIDERRAPANTE PEI MAIOR OU IGUAL A 4 COM CONTRA PISO (1CI:3ARML) E ARGAMASSA COLANTE |  |  | m2 | 49.33 |  | 37.71 |  | 87.04 | 220311
220312 | RODAPÉ DE CERÂMICA ANTIDERRAPANTE COM ARGAMASSA COLANTE |  |  | m | 2.45 |  | 8.76 |  | 11.21 | 220312
220401 | PISO DE ARDOSIA SERRADO COM CONTRAPISO (1CI:3ARML) |  |  | m2 | 48.59 |  | 37.71 |  | 86.3 | 220401
220402 | RODAPE DE ARDOSIA |  |  | m | 3.39 |  | 14.35 |  | 17.74 | 220402
220403 | PISO ARENITO SERRADO (PEDRA DE PIRENÓPOLIS ASSENTADA EM BARRO E REJUNTE COM ARGAMASSA) |  |  | m2 | 132.93 |  | 48.43 |  | 181.36 | 220403
220802 | RODAPE DE MADEIRA |  |  | m | 14.02 |  | 17.27 |  | 31.29 | 220802
220901 | CIMENTO LISO C/ OXIDO DE FERRO E=2 CM C/JUNTA PL.1CI:3ARMG |  |  | m2 | 20.43 |  | 19.06 |  | 39.49 | 220901
220902 | RODAPE DE MASSA (ICI:3 ARMG) |  |  | m | 1.57 |  | 10.96 |  | 12.53 | 220902
220903 | PISO FUNDIDO DE ALTA RESISTÊNCIA 8MM COM CONTRAPISO E=2CM (1CI:3ARML) E JUNTA PLASTICA 27MM |  |  | m2 | 96.41 |  | 24.48 |  | 120.89 | 220903
220904 | RODAPÉ FUNDIDO DE ALTA RESISTÊNCIA 7 CM CANTO VIVO |  |  | m | 27.71 |  | 0 |  | 27.71 | 220904
220906 | PISO EM PEDRA PORTUGUESA |  |  | m2 | 104.73 |  | 21.51 |  | 126.24 | 220906
220907 | PISO EM MARMORE COM CONTRAPISO (1CI:3ARML) |  |  | m2 | 694.36 |  | 46.56 |  | 740.92 | 220907
220910 | CONCRETO SEIXO ROLADO SEMI POLIDO 3CM(1:2:2,5) C/JUNTA 27MM |  |  | m2 | 35.83 |  | 61.06 |  | 96.89 | 220910
220911 | JUNTA/DILATACAO C/SEIXO ROLADO |  |  | m2 | 25.27 |  | 109.77 |  | 135.04 | 220911
220912 | ASSOALHO EM MADEIRA DE LEI COM CONTRAPISO (1CI:3ARML) |  |  | m2 | 254.84 |  | 87.27 |  | 342.11 | 220912
220913 | PISO EM GRANITO IMPERMEABILIZADO E COM CONTRAPISO (1CI:3ARML) |  |  | m2 | 382.73 |  | 48.13 |  | 430.86 | 220913
220917 | RODAPE DE GRANITO |  |  | m | 28.93 |  | 14.35 |  | 43.28 | 220917
220920 | SOLEIRA EM GRANITO IMPERMEABILIZADA COM CONTRAPISO (1CI:3ARML) |  |  | m2 | 414.65 |  | 36.75 |  | 451.4 | 220920
221000 | BORRACHA ANTIDERRAPANTE C/ CONTRAPISO (1CI:3ARML) E=2CM E NATA DE CIMENTO |  |  | m2 | 97.19 |  | 41.68 |  | 138.87 | 221000
221001 | PISO VINILICO COM CONTRAPISO (1CI:3ARML) E=2CM E NATA DE CIMENTO |  |  | m2 | 129.59 |  | 30.84 |  | 160.43 | 221001
221003 | PISO VINÍLICO TRÁFEGO INTENSO COM CONTRAPISO (1CI:3ARML) E=2CM E NATA DE CIMENTO |  |  | m2 | 154.24 |  | 30.84 |  | 185.08 | 221003
221004 | RODAPÉ PLANO PARA PISO VINÍLICO H=5CM |  |  | m | 31.72 |  | 3.83 |  | 35.55 | 221004
221005 | RODAPE PARA PISO DE BORRACHA |  |  | m | 10.24 |  | 3.83 |  | 14.07 | 221005
221101 | GRANITINA 8MM FUNDIDA COM CONTRAPISO (1CI:3ARML) E=2CM E JUNTA PLASTICA 27MM |  |  | m2 | 96.41 |  | 24.48 |  | 120.89 | 221101
221102 | RODAPÉ FUNDIDO DE GRANITINA 7CM |  |  | m | 32.07 |  | 0 |  | 32.07 | 221102
221104 | RASPAGEM E APLICAÇÃO RESINA ACRÍLICA DUAS DEMÃOS |  |  | m2 | 67.94 |  | 0 |  | 67.94 | 221104
221106 | GRANITINA 8MM FUNDIDA COM CONTRAPISO (1CI:3ARML) E=2CM E JUNTA PLASTICA 27MM (COM ÓXIDO DE FERRO) |  |  | m2 | 127.05 |  | 24.48 |  | 151.53 | 221106
221107 | DEGRAUS FUNDIDOS DE GRANITINA COM CONTRAPISO |  |  | M | 65.34 |  | 18.08 |  | 83.42 | 221107
221108 | DEMARCACAO DE QUADRA C/PISO VINILICO |  |  | m | 6.09 |  | 9.69 |  | 15.78 | 221108
221109 | TESTEIRA/CANTONEIRA ALUMINIO |  |  | m | 10.88 |  | 14.49 |  | 25.37 | 221109
221120 | PISO DE BORRACHA COLORIDO MODELO TÁTIL ( ALERTA OU DIRECIONAL) INCLUSO CONTRAPISO (1CI:3ARML) C/ E=2CM E NATA DE CIMENTO |  |  | m2 | 195.03 |  | 32.71 |  | 227.74 | 221120
221122 | PISO DE BORRACHA COR PRETA MODELO TÁTIL ( ALERTA OU DIRECIONAL) INCLUSO CONTRAPISO (1CI:3ARML) C/ E=2CM E NATA DE CIMENTO |  |  | m2 | 124.68 |  | 32.71 |  | 157.39 | 221122
221124 | PISO DE LADRILHO HIDRÁULICO COR NATURAL MODELO TÁTIL ( ALERTA OU DIRECIONAL) SEM LASTRO |  |  | m2 | 114.85 |  | 33.46 |  | 148.31 | 221124
221126 | PISO DE LADRILHO HIDRÁULICO COLORIDO MODELO TÁTIL ( ALERTA OU DIRECIONAL) SEM LASTRO |  |  | m2 | 132.65 |  | 33.46 |  | 166.11 | 221126
185 | FERRAGENS | [8 empty] | 185
230000 | FERRAGENS |  |  |  | 0 |  | 0 |  | 0 | 230000
230101 | FECHADURA TIPO ALAVANCA REF.: LAFONTE 6236 E/8766- E17 IMAB OU EQUIV. |  |  | Un | 190.78 |  | 27.36 |  | 218.14 | 230101
230102 | FECHADURA TIPO ALAVANCA REF.: LAFONTE 6236 I /8766- I18 IMAB OU EQUIV. |  |  | Un | 110.35 |  | 27.36 |  | 137.71 | 230102
230103 | FECHADURA TIPO LIVRE OCUPADO PARA SANITÁRIO REF.: (819 IMAB/719 LA FONTE) OU EQUIV. |  |  | Un | 34.04 |  | 27.36 |  | 61.4 | 230103
230104 | FECHADURA TIPO BICO DE PAPAGAIO REF.: (1222 LAFONTE/1161 E - 30 IMAB) OU EQUIV. |  |  | Un | 130.27 |  | 41.04 |  | 171.31 | 230104
230105 | FECHADURA TIPO ALAVANCA REF.: LAFONTE 6236 B/8766 - B19 IMAB OU EQUIV. |  |  | Un | 92.33 |  | 27.36 |  | 119.69 | 230105
230106 | TARGETA NIQUELADA No. 03 |  |  | Un | 5.39 |  | 13.68 |  | 19.07 | 230106
230107 | FECHADURA TIPO BOLA REF.: LAFONTE 2080-E / 1005-E VOUGA OU EQUIVALENTE |  |  | Un | 105.67 |  | 27.36 |  | 133.03 | 230107
230108 | FECHADURA TIPO BOLA REF.: LAFONTE 2080-I / 005-I VOUGA OU EQUIVALENTE |  |  | Un | 66.68 |  | 27.36 |  | 94.04 | 230108
230109 | FECHADURA TIPO BOLA REF.: LAFONTE 2080-B / 005-B VOUGA OU EQUIVALENTE |  |  | Un | 60.45 |  | 27.36 |  | 87.81 | 230109
230110 | FECHO FIO REDONDO 4" ZINCADO PARAFUSADO |  |  | Un | 8.92 |  | 13.68 |  | 22.6 | 230110
230174 | BARRA DE APOIO EM AÇO INOX - 40 CM |  |  | un | 79.52 |  | 17.19 |  | 96.71 | 230174
230176 | BARRA DE APOIO EM AÇO INOX - 80 CM |  |  | un | 124.4 |  | 17.19 |  | 141.59 | 230176
230178 | BARRA DE APOIO LATERAL EM "U", EM AÇO INOX 1.1/4 - 30 CM |  |  | un | 153.62 |  | 17.19 |  | 170.81 | 230178
230201 | DOBRADICA 3" x 3 1/2" FERRO POLIDO |  |  | Un | 4.02 |  | 12.12 |  | 16.14 | 230201
230202 | DOBRADICA 3" X 3 1/2" CROMADA |  |  | Un | 13.6 |  | 12.12 |  | 25.72 | 230202
230206 | CANTONEIRA PEQUENA PARA DIVISORIAS DE MÁRMORE/GRANITO |  |  | Un | 38.23 |  | 0 |  | 38.23 | 230206
230207 | CANTONEIRA GRANDE PARA DIVISORIAS DE MÁRMORE/GRANITO |  |  | Un | 64.3 |  | 0 |  | 64.3 | 230207
230208 | CHAPA SUPORTE PARA DIVISORIAS DE MÁRMORE/GRANITO |  |  | Un | 72.06 |  | 0 |  | 72.06 | 230208
230209 | BATENTE COM ENCOSTO DE BORRACHA PARA DIVISORIAS DE GRANITO/MÁRMORE |  |  | Un | 63.32 |  | 0 |  | 63.32 | 230209
230210 | DOBRADIÇA COM MOLA PARA PORTA/DIVISORIAS DE MÁRMORE/GRANITO |  |  | Un | 114.61 |  | 0 |  | 114.61 | 230210
230211 | PARAFUSO DE LATÃO PARA DIVISORIAS DE MÁRMORE/GRANITO |  |  | Un | 15.91 |  | 0 |  | 15.91 | 230211
230801 | CORRENTE GALVANIZADA 4 MM PARA CADEADO |  |  | M | 17.49 |  | 0 |  | 17.49 | 230801
230802 | CADEADO 20 MM |  |  | Un | 17.04 |  | 0 |  | 17.04 | 230802
230803 | CADEADO 30 MM |  |  | Un | 23.53 |  | 0 |  | 23.53 | 230803
230804 | CADEADO 50 MM |  |  | Un | 50.92 |  | 0 |  | 50.92 | 230804
186 | MARCENARIA | [8 empty] | 186
240000 | MARCENARIA |  |  |  | 0 |  | 0 |  | 0 | 240000
240104 | TÁBUA APARELHADA PARA GUICHÊ |  |  | m2 | 97.09 |  | 105.5 |  | 202.59 | 240104
240105 | PORTA GIZ TIPO 1 - PADRÃO GOINFRA |  |  | m | 55.75 |  | 30.52 |  | 86.27 | 240105
240106 | BATE CARTEIRA ENVERNIZADO E ASSENT. 2,5 X 12 CM |  |  | M | 26.5 |  | 20.34 |  | 46.84 | 240106
240107 | PALCO MOVEL EM ASSOALHO EM IPE ENCERADO |  |  | m2 | 388.48 |  | 74.84 |  | 463.32 | 240107
240108 | QUADRO AVISO-MADEIRA DE LEI/COMPENS. 10MM/CORTIÇA/FELTRO ( SIMILAR AO TIPO 1) |  |  | m2 | 384.34 |  | 130.72 |  | 515.06 | 240108
240109 | ESTRADO ESCOLA 20 SALAS |  |  | m2 | 228.57 |  | 213.26 |  | 441.83 | 240109
240110 | QUADRO AVISO TP-1 (1,20 X 1,20 M) |  |  | Un | 220.37 |  | 220.57 |  | 440.94 | 240110
240200 | PORTINHOLA EM COMPENSADO 18MM / REVESTIDA COM LAMINADO MELAMÍNICO |  |  | m2 | 323.03 |  | 743.51 |  | 1066.54 | 240200
240203 | PRATELEIRA MONTANTES EM ALVEN. APARENTE C/PINTURA |  |  | m2 | 353.81 |  | 91.41 |  | 445.22 | 240203
240208 | BATE MACA 2,5 X 12 CM, ENVERNIZADO E ASSENTADO |  |  | m | 27.16 |  | 20.34 |  | 47.5 | 240208
240209 | PRATELEIRA EST.CAIBRO 4+1 TABUAS APARELHADAS E ENVERNIZADAS |  |  | m | 600.08 |  | 165.71 |  | 765.79 | 240209
240210 | SUBSTITUIÇÃO DA MADEIRA DE LEI DA TABELA DE BASQUETE - INCLUSO PINTURA |  |  | Un | 475.35 |  | 140.55 |  | 615.9 | 240210
187 | ADMINISTRAÇÃO - MENSALISTAS | [8 empty] | 187
250000 | ADMINISTRAÇÃO - MENSALISTAS |  |  | S/U | 0 |  | 0 |  | 0 | 250000
250101 | ENGENHEIRO - (OBRAS CIVIS) |  |  | MÊS | 0 |  | 24542.81 |  | 24542.81 | 250101
250102 | MESTRE DE OBRA - (OBRAS CIVIS) |  |  | MÊS | 0 |  | 12035.01 |  | 12035.01 | 250102
250103 | ENCARREGADO - (OBRAS CIVIS) |  |  | MÊS | 0 |  | 6604.05 |  | 6604.05 | 250103
250105 | ALMOXARIFE - (OBRAS CIVIS) |  |  | MÊS | 0 |  | 5044.18 |  | 5044.18 | 250105
250109 | APONTADOR - (OBRAS CIVIS) |  |  | MÊS | 0 |  | 5044.18 |  | 5044.18 | 250109
250112 | ADMINISTRATIVO DE OBRAS - (OBRAS CIVIS ) |  |  | MÊS | 0 |  | 6003.87 |  | 6003.87 | 250112
250113 | TÉCNICO EM SEGURANÇA DO TRABALHO (O. CIVIS) |  |  | MÊS | 0 |  | 6520.83 |  | 6520.83 | 250113
250114 | APONTARIFE - (OBRAS CIVIS) |  |  | MÊS | 0 |  | 6252.27 |  | 6252.27 | 250114
250120 | VIGIA DE OBRA DIURNO - 08 HORAS |  |  | MÊS | 0 |  | 3624.79 |  | 3624.79 | 250120
250121 | VIGIA DE OBRA DIURNO - 12X36 HORAS |  |  | MÊS | 0 |  | 3363.34 |  | 3363.34 | 250121
250122 | VIGIA DE OBRA NOTURNO - 12X36 HORAS |  |  | MÊS | 0 |  | 3606.64 |  | 3606.64 | 250122
188 | PINTURA | [8 empty] | 188
260000 | PINTURA |  |  |  | 0 |  | 0 |  | 0 | 260000
260101 | REMOCAO DE PINTURA ANTIGA A CAL |  |  | m2 | 0 |  | 3.94 |  | 3.94 | 260101
260102 | REMOCAO DE PINTURA A TEMPERA |  |  | m2 | 0 |  | 5.91 |  | 5.91 | 260102
260103 | LIMPEZA DE ESTRUTURA METALICA (SEM ANDAIME) |  |  | m2 | 0.12 |  | 3.8 |  | 3.92 | 260103
260104 | REMOCAO DE PINTURA ANTIGA A LATEX |  |  | m2 | 0 |  | 7.88 |  | 7.88 | 260104
260105 | REMOCAO DE PINTURA ANTIGA A OLEO OU ESMALTE |  |  | m2 | 1.92 |  | 9.85 |  | 11.77 | 260105
260201 | CAIACAO TRES DEMAOS MUROS E PAREDES - (O.C.) |  |  | m2 | 1.02 |  | 2.5 |  | 3.52 | 260201
260202 | CAIACAO DUAS DEMAOS MUROS E PAREDES - (O.C.) |  |  | m2 | 0.68 |  | 1.85 |  | 2.53 | 260202
260204 | CAIAÇAO 2 DEMAOS EM POSTE/ VIGAS E MEIO FIO(OC) |  |  | m2 | 0.68 |  | 4.04 |  | 4.72 | 260204
260601 | PINTURA TEXTURIZADA ACRÍLICA COM ROLO COM SELADOR ACRILICO |  |  | m2 | 7.41 |  | 9.08 |  | 16.49 | 260601
260801 | PINTURA A BASE DE SILICONE 1 DEMAO |  |  | m2 | 5.08 |  | 3.75 |  | 8.83 | 260801
260901 | PINTURA VERNIZ EM MADEIRA 2 DEMAOS |  |  | m2 | 19.3 |  | 8.4 |  | 27.7 | 260901
260902 | PINTURA C/VERNIZ ACRILICO-02 DEMAOS |  |  | m2 | 7.74 |  | 6.75 |  | 14.49 | 260902
260909 | PINTURA LATEX ACRILICA 3 DEMAOS C/SELADOR |  |  | m2 | 8.11 |  | 11.21 |  | 19.32 | 260909
261000 | PINTURA LATEX ACRILICA 2 DEMAOS C/SELADOR |  |  | m2 | 6.12 |  | 10 |  | 16.12 | 261000
261001 | PINTURA LATEX ACRILICO 2 DEMAOS |  |  | m2 | 5.06 |  | 9.95 |  | 15.01 | 261001
261002 | PINTURA EPOXI 3 DEMÃOS |  |  | m2 | 22.88 |  | 18.43 |  | 41.31 | 261002
261003 | EMASSAMENTO EPOXI 2 DEMÃOS |  |  | m2 | 69.54 |  | 14.83 |  | 84.37 | 261003
261005 | PINTURA COM SELADOR ACRILICO |  |  | m2 | 1.06 |  | 1.21 |  | 2.27 | 261005
261006 | PINTURA LATEX UMA DEMAO COM SELADOR |  |  | m2 | 3.98 |  | 5.84 |  | 9.82 | 261006
261008 | FUNDO ANTICORROSIVO PARA ESQUADRIAS METÁLICAS |  |  | m2 | 7.9 |  | 12.37 |  | 20.27 | 261008
261009 | FUNDO PRIMER PARA ESTRUTURA METALICA (2 DEMAOS) |  |  | m2 | 8.7 |  | 5.03 |  | 13.73 | 261009
261010 | FUNDO ADERENTE PARA SUPERFÍCIES GALVANIZADAS - 1 DEMAO |  |  | m2 | 3 |  | 6.6 |  | 9.6 | 261010
261300 | EMASSAMENTO COM MASSA PVA DUAS DEMAOS |  |  | m2 | 2.95 |  | 12.44 |  | 15.39 | 261300
261301 | EMASSAMENTO COM MASSA PVA UMA DEMAO |  |  | m2 | 1.89 |  | 8.65 |  | 10.54 | 261301
261302 | PINTURA LATEX DUAS DEMAOS COM SELADOR |  |  | m2 | 5.17 |  | 8.41 |  | 13.58 | 261302
261303 | PINTURA LATEX TRES DEMAOS COM SELADOR |  |  | m2 | 6.83 |  | 9.95 |  | 16.78 | 261303
261304 | EMASSAMENTO ACRILICO 2 DEMAOS |  |  | m2 | 6.32 |  | 14.87 |  | 21.19 | 261304
261305 | EMASSAMENTO ACRÍLICO 1 DEMÃO EM PAREDE |  |  | m2 | 4.06 |  | 10.36 |  | 14.42 | 261305
261306 | PINTURA PVA LATEX 1 DEMAO SEM SELADOR |  |  | m2 | 2.45 |  | 4.47 |  | 6.92 | 261306
261307 | PINTURA PVA LATEX 2 DEMAOS SEM SELADOR |  |  | m2 | 4.11 |  | 7.21 |  | 11.32 | 261307
261308 | PINTURA PVA LATEX 3 DEMAOS SEM SELADOR |  |  | m2 | 5.77 |  | 8.58 |  | 14.35 | 261308
261401 | EMASSAMENTO A OLEO EM PAREDES 2 DEMAOS |  |  | m2 | 12.52 |  | 14.87 |  | 27.39 | 261401
261501 | EMASSAMENTO/OLEO/ESQUADRIAS MADEIRA |  |  | m2 | 9.89 |  | 14.87 |  | 24.76 | 261501
261502 | PINTURA ESMALTE SEM FUNDO ANTICORROSIVO 2 DEMAOS |  |  | m2 | 4.31 |  | 18.98 |  | 23.29 | 261502
261503 | PINTURA ESMALTE 2 DEMÃOS PARA ESQUADRIAS DE FERRO (SEM FUNDO ANTICORROSIVO) |  |  | m2 | 4.28 |  | 16.18 |  | 20.46 | 261503
261504 | PINTURA ESMALTE 1 DEMÃO ESQUADRIA METALICA S/FUNDO ANTICORROSIVO |  |  | m2 | 2.19 |  | 12.37 |  | 14.56 | 261504
261548 | PINTURA ESMALTE 1 DEMÃO EM PAREDE SEM SELADOR |  |  | m2 | 3.54 |  | 6.66 |  | 10.2 | 261548
261550 | PINTURA TINTA ESMALTE SINTETICO PARA PAREDES - 2 DEMÃOS C/SELADOR |  |  | m2 | 6.89 |  | 11.21 |  | 18.1 | 261550
261560 | PINTURA ESMALTE SINTETICO 2 DEMÃOS EM ESQ. MADEIRA |  |  | m2 | 6.81 |  | 18.98 |  | 25.79 | 261560
261602 | PINTURA TINTA ESMALTE PARA ESQUADRIAS DE FERRO C FUNDO ANTICORROSIVO |  |  | m2 | 12.04 |  | 18.98 |  | 31.02 | 261602
261603 | PINTURA TINTA GRAFITE PARA ESQUADRIA DE FERRO (DUPLA FUNÇÃO - FUNDO E ACABAMENTO) |  |  | m2 | 7.22 |  | 18.98 |  | 26.2 | 261603
261605 | PINTURA DE QUADRO NEGRO COM EMASSAMENTO (INCLUSIVE MOLDURA/PORTA GIZ) - 5,00X1,20M |  |  | Un | 160.83 |  | 200.4 |  | 361.23 | 261605
261606 | PINTURA DE QUADRO NEGRO COM EMASSAMENTO (INCLUSIVE MOLDURA/PORTA GIZ) |  |  | m2 | 26.77 |  | 33.4 |  | 60.17 | 261606
261607 | PINTURA CERAMICA P/BEIRAL |  |  | m2 | 4.98 |  | 54.8 |  | 59.78 | 261607
261609 | PINTURA ESMALTE ALQUIDICO ESTRUTURA METALICA 2 DEMAOS |  |  | m2 | 8.22 |  | 5.03 |  | 13.25 | 261609
261610 | PINTURA ESMALTE ALQUIDICO ESTRUTURA METALICA 1 DEMAO |  |  | m2 | 5.26 |  | 3.01 |  | 8.27 | 261610
261612 | PINTURA COM TINTA EPÓXI MASTIC DUPLA FUNÇÃO - 120 MÍCRONS - 1 DEMAO |  |  | m2 | 16.59 |  | 5.03 |  | 21.62 | 261612
261620 | LETREIRO MÉDIO A GRANDE PORTE EM PAREDE FEITO A PINCEL |  |  | m2 | 2.79 |  | 163.63 |  | 166.42 | 261620
261623 | LETREIRO PEQUENO PORTE A PINCEL EM PAREDE E PORTAS |  |  | m2 | 4.18 |  | 378.25 |  | 382.43 | 261623
261700 | DEMARCAÇÃO DE QUADRA/VAGAS COM TINTA POLIESPORTIVA |  |  | m | 0.73 |  | 13.3 |  | 14.03 | 261700
261703 | PINTURA TINTA POLIESPORTIVA - 2 DEMÃOS (PISOS E CIMENTADOS) |  |  | m2 | 4.13 |  | 11.21 |  | 15.34 | 261703
261704 | PINTURA DE SÍMBOLO (PCD, GESTANTE OU IDOSO) COM TINTA ACRILICA PARA PISO UTILIZANDO GABARITO DE POLIESTIRENO (120X120 CM) |  |  | un | 42.82 |  | 7.96 |  | 50.78 | 261704
261705 | PINTURA DE FAIXA ZEBRADA COM TINTA ACRILICA PARA PISO UTILIZANDO GABARITO DE POLIESTIRENO |  |  | m2 | 37.24 |  | 9.27 |  | 46.51 | 261705
189 | DIVERSOS | [8 empty] | 189
270000 | DIVERSOS |  |  |  | 0 |  | 0 |  | 0 | 270000
270105 | PLANTIO GRAMA BATATAIS PLACA C/ M.O. IRRIG.P/CAMPO FUTEBOL (ADUBO/ROLO/ETC) (OC) A<11.000M2 |  |  | m2 | 10.03 |  | 0 |  | 10.03 | 270105
270202 | PLANTIO GRAMA BATATAIS MUDA C/ M.O. IRRIG. ADUBO E TERRA VEG.(OC) A<11.000M2 |  |  | m2 | 13.79 |  | 12.79 |  | 26.58 | 270202
270205 | GRADE PROTEÇÃO 50X50CM EM CAIBRO COM H=1,70M E RIPAS ESPAÇADAS EM 17CM - PARA MUDA DE ÁRVORE |  |  | Un | 201.76 |  | 48.08 |  | 249.84 | 270205
270206 | IRRIGACAO PARA 30 DIAS / AREA PLANTADA |  |  | m2 | 1.34 |  | 1.58 |  | 2.92 | 270206
270207 | PLANTIO GRAMA BATATAIS PLACA C/ M.O. IRRIG.ADUBO,TER.VEG.(OC) A<11.000M2 |  |  | m2 | 17.54 |  | 9.31 |  | 26.85 | 270207
270210 | PLANTIO GRAMA ESMERALDA PLACA C/ M.O. IRRIG., ADUBO,TERRA VEGETAL (O.C.) A<11.000,00M2 |  |  | m2 | 23.72 |  | 8.38 |  | 32.1 | 270210
270211 | ABERTURA DE CAVA 60X60X60CM C/ ADUBAÇÃO E PLANTIO DE FOLHAGEM,ARBUSTO, ÁRVORE OU PALMEIRA C/ H=0,50 A 0,70M - EXCLUSO O CUSTO DE AQUISIÇÃO DA MUDA |  |  | un | 11.09 |  | 18.12 |  | 29.21 | 270211
270212 | ABERTURA DE CAVA 80X80X80CM C/ ADUBAÇÃO E PLANTIO DE ARBUSTO, ÁRVORE OU PALMEIRA C/ H=0,70 A 2,00M - EXCLUSO O CUSTO DE AQUISIÇÃO DA MUDA |  |  | un | 70.67 |  | 43.64 |  | 114.31 | 270212
270213 | PREPARAÇÃO C/ ADUBAÇÃO DO TERRENO EM FORMA DE CANTEIRO E PLANTIO DE FORRAÇÃO AMBOS C/PROFUNDIDADE DE 30 CM - EXCLUSO O CUSTO DE AQUISIÇÃO DA MUDA |  |  | m2 | 2.81 |  | 20.37 |  | 23.18 | 270213
270215 | PAVIMENTO EM CONCRETO TIPO CONCREGRAMA/PISOGRAMA/PATIOGRAMA ( PLANTIO DA GRAMA INCLUSO) |  |  | m2 | 82.57 |  | 12.94 |  | 95.51 | 270215
270230 | PAVIMENTO INTERTRAVADO ESPESSURA DE 4CM E FCK = 20 MPA |  |  | m2 | 67.72 |  | 13.71 |  | 81.43 | 270230
270232 | PAVIMENTO INTERTRAVADO ESPESSURA DE 6CM E FCK = 35 MPA |  |  | m2 | 76.72 |  | 13.71 |  | 90.43 | 270232
270234 | PAVIMENTO INTERTRAVADO ESPESSURA DE 8CM E FCK = 35 MPA |  |  | m2 | 84.04 |  | 13.71 |  | 97.75 | 270234
270236 | PAVIMENTO INTERTRAVADO ESPESSURA DE 10CM E FCK = 35 MPA |  |  | m2 | 102.82 |  | 13.71 |  | 116.53 | 270236
270501 | LIMPEZA FINAL DE OBRA - (OBRAS CIVIS) |  |  | m2 | 1.85 |  | 2.95 |  | 4.8 | 270501
270502 | LIMPEZA COM ÁCIDO MURIÁTICO (1:20), NEUTRALIZADO COM DETERGENTE AMONIACAL (HIDRÓXIDO DE AMÔNIO) (1:10) |  |  | m2 | 1.72 |  | 2.64 |  | 4.36 | 270502
270503 | PAVIMENTO INTERTRAVADO SEXTAVADO (BLOKRET) - 8 CM PRE-FABR.FCK 25 MPA |  |  | m2 | 100.77 |  | 13.71 |  | 114.48 | 270503
270504 | PAVIMENTO INTERTRAVADO SEXTAVADO (BLOKRET) - 6 CM PRE-FABR.FCK 20 MPA |  |  | m2 | 83.27 |  | 13.71 |  | 96.98 | 270504
270601 | PAVIMENTO INTERTRAVADO SEXTAVADO (BLOKRET) - 10 CM FCK=35 MPA PRE-FABR. |  |  | m2 | 118.27 |  | 13.71 |  | 131.98 | 270601
270602 | CALCAMENTO COM PARALELEPIPEDO |  |  | m2 | 82.79 |  | 18.28 |  | 101.07 | 270602
270603 | REDE PROTECAO DE NYLON COM GANCHOS E BUCHAS S8 |  |  | m2 | 35.36 |  | 0 |  | 35.36 | 270603
270619 | ARAME FARPADO 3 FIOS EM ALAMBRADO E/OU MURO EXISTENTES |  |  | M | 2.53 |  | 3.48 |  | 6.01 | 270619
270620 | ALAMBRADO (2ª OPÇÃO) EM POSTE DE CONCRETO DUPLO T 150X7M / TUBO INDUSTRIAL 2"#2,28 / TELA MALHA 4" FIO 12 |  |  | m2 | 103.34 |  | 3.3 |  | 106.64 | 270620
270621 | ALAMBRADO EM TUBO INDUSTRIAL 2"#2,28 E TELA MALHA 4" FIO 12 (QUADRA ESPORTE EXISTENTE) SEM PINTURA |  |  | m2 | 123.58 |  | 6.47 |  | 130.05 | 270621
270701 | ALAMBRADO CANO FERRO GALVANIZADO 2" E TELA H=2M PADRÃO GOINFRA |  |  | m | 523.98 |  | 79.32 |  | 603.3 | 270701
270702 | ALAMBRADO COM POSTE DE CONCRETO E CINTA ARMADA PADRÃO GOINFRA |  |  | m | 159.21 |  | 75.35 |  | 234.56 | 270702
270704 | CERCA PROVISÓRIA EM MADEIRA ROLIÇA ( EUCALIPTO SEM TRATAMENTO) H = 1,70M, COM 9 FIOS DE ARAME FARPADO - POSTE ESTICADOR A CADA 25 M E ESPAÇAMENTO ENTRE POSTES = 2,50 M |  |  | m | 11.61 |  | 20.14 |  | 31.75 | 270704
270705 | CERCA EM MADEIRA ROLIÇA (EUCALIPTO COM TRATAMENTO ) COM H=1,70 M E 9 FIOS DE ARAME FARPADO - POSTE ESTICADOR A CADA 25 M E ESPAÇAMENTO ENTRE POSTES = 2,50 M |  |  | m | 32.76 |  | 20.14 |  | 52.9 | 270705
270720 | GRADIL EM AÇO GALVANIZADO, ELETROSOLDADO, COM PINTURA ELETROSTÁTICA EM POLIÉSTER, MALHA 5X20 CM; FIO 5,0 MM, L=2,50 M E H = 2,03 M - NYLOFOR OU EQUIVALENTE |  |  | m | 340.2 |  | 63.54 |  | 403.74 | 270720
270802 | MASTROS PARA BANDEIRAS EM FERRO GALVANIZADO (ASSENTADOS/PINTADOS) - 3 UNIDADES |  |  | CJ | 1665.29 |  | 132.57 |  | 1797.86 | 270802
270804 | PLACA DE INAUGURAÇÃO AÇO ESCOVADO 60 X 120 CM |  |  | un | 1617.68 |  | 6.83 |  | 1624.51 | 270804
270805 | PLACA DE INAUGURAÇÃO EM DURALUMÍNIO 42 X 60 CM |  |  | Un | 613.83 |  | 6.83 |  | 620.66 | 270805
270806 | PLACA DE INAUGURAÇÃO EM DURALUMÍNIO 80 X 60 CM |  |  | Un | 901.18 |  | 6.83 |  | 908.01 | 270806
270807 | PLACA INAUGURACAO ACO INOXIDAVEL (60X40) |  |  | Un | 564.68 |  | 11.82 |  | 576.5 | 270807
270808 | PLACA INAUGURACAO ACO INOXIDAVEL (40 X 25) |  |  | Un | 310.61 |  | 11.82 |  | 322.43 | 270808
270809 | PLACA DE INAUGURACAO ACO ESCOVADO 42X60 CM |  |  | Un | 489.9 |  | 6.83 |  | 496.73 | 270809
270810 | PLACA DE INAUGURACAO ACO ESCOVADO 80 X 60 CM |  |  | Un | 823.45 |  | 6.83 |  | 830.28 | 270810
270811 | OBELISCO PARA PLACA DE INAUGURAÇÃO - PADRÃO GOINFRA |  |  | Un | 313.07 |  | 589.14 |  | 902.21 | 270811
270889 | SUPORTE PADRÃO PARA TABELA BASQUETE EM "U" ENRIJECIDO- 2 UNID. (ASSENTADOS/PINTADOS) |  |  | CJ | 6085.84 |  | 1303.08 |  | 7388.92 | 270889
270890 | SUPORTE ARTICULÁVEL EM TUBO INDUSTRIAL PARA TABELA BASQUETE (ASSENT./PINTADOS)- 2 UNID. |  |  | CJ | 8607.82 |  | 761.16 |  | 9368.98 | 270890
270891 | SUPORTE EM TUBO INDUSTRIAL REMOVÍVEL PARA TABELA DE BASQUETE - 2 UNID.(ASSENT./PINTADOS) |  |  | CJ | 4121.51 |  | 827.67 |  | 4949.18 | 270891
270892 | SUPORTE EM FERRO GALVANIZADO REMOVÍVEL PARA TABELA BASQUETE (ASSENT./PINTADOS) - 2 UNID. |  |  | CJ | 9488.43 |  | 946.18 |  | 10434.61 | 270892
271098 | TABELA PARA BASQUETE ESTRUT. METÁLICA E MADEIRA DE LEI ASSENT./PINTADAS COM ARO FLEXÍVEL - 2 UNID. |  |  | CJ | 3491.59 |  | 247.85 |  | 3739.44 | 271098
271099 | TABELA PARA BASQUETE ESTRUTURA METÁLICA E COMPENSADO (ASSENT./PINTADAS) ARO METÁLICO - 2 UNID. |  |  | CJ | 2089.63 |  | 247.85 |  | 2337.48 | 271099
271100 | TABELA PARA BASQUETE ESTRUTURA METÁLICA COMPENSADO (ASSENT./PINTADAS) ARO FLEXÍVEL - 2 UNID. |  |  | CJ | 3953.86 |  | 247.85 |  | 4201.71 | 271100
271101 | TRAVES FERRO GALVANIZADO PARA FUTEBOL DE SALÃO PINTADAS - 3,00 x 2,00M - 2 UNID. |  |  | CJ | 4248.18 |  | 176.33 |  | 4424.51 | 271101
271102 | TABELA PARA BASQUETE ESTRUTURA METÁLICA MADEIRA DE LEI (ASSENT./PINTADAS) ARO METÁLICO - 2 UNID. |  |  | CJ | 1627.36 |  | 247.85 |  | 1875.21 | 271102
271103 | CONJUNTO PARA VOLEIBOL EM FERRO GALVANIZADO COM PINTURA (2 SUPORTES) |  |  | CJ | 1381.49 |  | 80.71 |  | 1462.2 | 271103
271105 | TRAVES EM FERRO GALVANIZADO PARA CAMPO DE FUTEBOL (ASSENT./PINTADAS) 7,32X2,44M - 2 UNID. |  |  | CJ | 8250.03 |  | 871.42 |  | 9121.45 | 271105
271106 | TRAVES EM FERRO GALVANIZADO PARA CAMPO DE FUTEBOL EM AREIA (ASSENT./PINTADAS) 2,00X5,00M - 2 UNID. |  |  | CJ | 6162.56 |  | 794.3 |  | 6956.86 | 271106
271201 | QUADRO DE GIZ (5,0X1,20 M C/EMBOÇO PINTURA COMPLETO) |  |  | Un | 453.26 |  | 666.9 |  | 1120.16 | 271201
271204 | QUADRO DE GIZ (1,36 X 6,20) ESC. 20 SALAS |  |  | Un | 1199.61 |  | 666.9 |  | 1866.51 | 271204
271208 | QD.GIZ EMBOCO/LAM.MELAMINICO COMPL.-ESC.2000 6,87X1,39M |  |  | Un | 1294.23 |  | 1151.48 |  | 2445.71 | 271208
271210 | QUADRO DE GIZ EMBOÇO/PINTURA COMPLETO |  |  | m2 | 75.35 |  | 111.14 |  | 186.49 | 271210
271303 | BANCO DE CONCRETO POLIDO BASE EM ALVENARIA REBOCADA E PINTADA - PADRÃO GOINFRA |  |  | m | 187.28 |  | 151.09 |  | 338.37 | 271303
271304 | BANCADA DE ARDOSIA POLIDA |  |  | m2 | 297.32 |  | 67.34 |  | 364.66 | 271304
271305 | BASE DE BANCADA REBOCADA |  |  | m | 35.29 |  | 93.33 |  | 128.62 | 271305
271306 | BASE DE BANCADA REVESTIDA COM CERAMICA |  |  | M | 61.43 |  | 133.58 |  | 195.01 | 271306
271307 | BANCO CONCRETO POLIDO BASE EM ALVENARIA TIJOLO APARENTE PINTADA - PADRÃO GOINFRA |  |  | M | 234.05 |  | 166.82 |  | 400.87 | 271307
271408 | MICTORIO ACO INOX SOBRE COCHO DE CONCRETO (SEM INST.H.SANIT.) |  |  | m | 820.65 |  | 113.29 |  | 933.94 | 271408
271409 | LAVATORIO ACO INOX SOBRE COCHO DE CONCRETO (SEM INST.H.SANIT.) |  |  | m | 824.39 |  | 229.73 |  | 1054.12 | 271409
271417 | CANALETA CONCRETO DESEMPENADO 5 CM PADRÃO GOINFRA (MEIA CANA) |  |  | m | 20.32 |  | 49.61 |  | 69.93 | 271417
271507 | BEBEDOURO PARA 6 TORNEIRAS REVESTIDO COM CERÂMICA ( EXCLUSO AS INSTALAÇÕES HIDROSSANITÁRIAS) |  |  | Un | 482.49 |  | 919.74 |  | 1402.23 | 271507
271508 | BEBEDOURO REVESTIDO COM CERÂMICA CRIANÇA/ADULTO - NICHO (SEM INST. HIDROSSANITÁRIAS) |  |  | M | 319.66 |  | 422.83 |  | 742.49 | 271508
271509 | BEBEDOURO REVESTIDO COM CERÂMICA ADULTO/CRIANÇA PAREDE(SEM INST. HIDROSSANITÁRIAS) |  |  | M | 337.06 |  | 679.84 |  | 1016.9 | 271509
271605 | SUPORTE PARA BANCADA EM FERRO "T" 1/8" X 1 1/4" |  |  | Un | 21.41 |  | 11.75 |  | 33.16 | 271605
271608 | BANCADA DE GRANITO C/ ESPELHO |  |  | m2 | 462.18 |  | 67.34 |  | 529.52 | 271608
271609 | BANCADA DE CONCRETO POLIDO |  |  | m2 | 89.31 |  | 169.17 |  | 258.48 | 271609
271701 | BANCADA DE GRANITINA |  |  | m2 | 165.34 |  | 169.17 |  | 334.51 | 271701
271702 | BANCADA DE MARMORE |  |  | m2 | 687.21 |  | 67.34 |  | 754.55 | 271702
271708 | MEIO FIO 7X20X100CM PD. GOINFRA EM ALVEN.TIJOLO COMUM 1/4 V. REBOCADO(1CI:3ARMLC), PINT. A CAL 2 DEMÃOS (INCLUSO ESCAV./APILOAM./REAT. E CONC. FC28 = 10MPA P/ ASSENTAM./CHUMBAMENTO) |  |  | m | 32.67 |  | 32.85 |  | 65.52 | 271708
271711 | MEIO FIO PD. GOINFRA EM CONC. PRÉ MOLD. RETO/CURVO (9v12X25X100CM), C/ SARJETA ( 13X10v12CM)FC28=20MPA COM ARGAM.(1CI:3ARMLC) P/ARREMATE DO REJUNT. - INCLUSO ESCAV./APILOAM./REATERRO E CONC.FC28= 10MPA P/ ASSENTAM. E CHUMBAMENTO |  |  | m | 28.05 |  | 28.45 |  | 56.5 | 271711
271712 | MEIO FIO PD. GOINFRA EM CONC. PRÉ MOLD. RETO/CURVO (9v12X25X100CM), C/ SARJETA ( 13X10v12CM)FC28=30MPA COM ARGAM.(1CI:3ARMLC) P/ARREMATE DO REJUNT. - INCLUSO ESCAV./APILOAM./REATERRO E CONC.FC28= 10MPA P/ ASSENTAM. E CHUMBAMENTO |  |  | m | 28.8 |  | 28.45 |  | 57.25 | 271712
271713 | MEIO FIO PD. GOINFRA EM CONC. PRÉ MOLD. RETO/CURVO (9v12X30X100CM), FC28=30MPA COM ARGAM.(1CI:3ARMLC) P/ARREMATE DO REJUNT. - INCLUSO ESCAV./APILOAM./REATERRO E CONC.FC28= 10MPA P/ ASSENTAM. E CHUMBAMENTO |  |  | M | 23.39 |  | 24.12 |  | 47.51 | 271713
271714 | MEIO FIO PD. GOINFRA EM CONC. PRÉ MOLD. RETO/CURVO (5X25X100CM), FC28=20MPA COM ARGAM.(1CI:3ARMLC) P/ARREMATE DO REJUNT. E PINTURA A CAL 2 DEMÃOS - INCLUSO ESCAV./APILOAM./REATERRO E CONC.FC28= 10MPA P/ ASSENTAM. E CHUMBAMENTO |  |  | m | 10.84 |  | 13.84 |  | 24.68 | 271714
271715 | MEIO FIO PD. GOINFRA EM CONC. PRÉ MOLD. RETO/CURVO (9v12X30X100CM), FC28=20MPA COM ARGAM.(1CI:3ARMLC) P/ARREMATE DO REJUNT. - INCLUSO ESCAV./APILOAM./REATERRO E CONC.FC28= 10MPA P/ ASSENTAM. E CHUMBAMENTO |  |  | m | 22.76 |  | 24.12 |  | 46.88 | 271715
271716 | CANTONEIRA ARDOSIA POLIDA 2 REGUAS BOLEADAS |  |  | m2 | 331.38 |  | 246.18 |  | 577.56 | 271716
271717 | CANTONEIRA MARMORE E REGUAS BOLEADAS |  |  | m2 | 721.27 |  | 246.18 |  | 967.45 | 271717
271718 | CANTONEIRA GRANITO REGUAS BOLEADAS |  |  | m2 | 422.01 |  | 246.18 |  | 668.19 | 271718
271801 | LADRILHO HIDRAULICO COR NATURAL (SEM LASTRO) |  |  | m2 | 117.38 |  | 33.46 |  | 150.84 | 271801
271802 | LADRILHO HIDRAULICO DE UMA COR (SEM LASTRO) |  |  | m2 | 130.09 |  | 33.46 |  | 163.55 | 271802
271803 | LADRILHO HIDRAULICO DE DUAS CORES (SEM LASTRO) |  |  | m2 | 121.7 |  | 33.46 |  | 155.16 | 271803
271850 | LETRA CAIXA CHAPA GALVANIZADA PINTADA COLOCADA |  |  | m | 626.85 |  | 0 |  | 626.85 | 271850
271851 | LETRA CAIXA INOX COLOCADA |  |  | m | 616.65 |  | 0 |  | 616.65 | 271851
271852 | LETRA CAIXA INOX ESCOVADO COLOCADA |  |  | m | 694.7 |  | 0 |  | 694.7 | 271852
271853 | LETRA CAIXA LATAO AMARELO COLOCADA |  |  | m | 1199.43 |  | 0 |  | 1199.43 | 271853
271900 | CUSTO MÉDIO DE CONSTRUÇÃO GOINFRA PARA CÁLCULO DE "ÁREA VIRTUAL" |  |  | m2 | 2297.26 |  | 0 |  | 2297.26 | 271900
SCO - Sistema de Custos e Orçamentos